## Planilha1
CÓDIGOS NOVO | COD Antigo | Descrição | Atividades | Blindagem | Causas BT | Causas BT e MT
S005 | BT01 | S005 - CONEXÕES - BAIXA TENSÃO - REFEITO CRUZAMENTO/JUMPER - 1 POR PONTO/ESTRUTURA (NÃO POR FASE) | DESLOCAR - REALIZAR MEDIÇÃO INSTANTÂNEA - TESTAR - ATERRAR - SUBSTITUIR/INSTALAR/RETIRAR CONECTOR/EMENDA PRÉ-FORMADA/ALÇA PRÉ-FORMADA; INSTALAR CONECTOR EM JUMPER/ABRIR/FECHAR/EMENDAR/RECONECTAR JUMPER NA REDE SECUNDÁRIA | S001-B, S002, S004, S582, S536, S008, S040, S072, S102, S130, S190, S250, S278, S371, S403, S550, S552, S160, S308, S220, S338, ST01, ST08, S370, S370-A, S483, S483-A, | baixa tensão | -
S004 | BT02 | S004 - CONEXÕES - BAIXA TENSÃO - INSTALAÇÃO CONEXÃO- 1 POR PONTO/ESTRUTURA (NÃO POR FASE) | SUBSTITUIR/INSTALAR EMENDA PRÉ-FORMADA | S001-B, S002, S005, S582, S536, S008, S040, S072, S102, S130, S190, S250, S278, S371, S403, S550, S552, S160, S308, S220, S338, S583, | baixa tensão | -
S065 | BT03 | S065 - CONDUTOR - BAIXA TENSÃO - INSTALAR ALÇA PRÉ-FORMADA - 1 POR PONTO/ESTRUTURA (NÃO POR FASE) | SUBSTITUIR/INSTALAR ALÇA PRÉ-FORMADA | S001-B, S002, S004, S005, S065-A, S483, S536, S582, S536, ST05, S580, S008, S102, S040, S072, S371, S550, SN18, S008, S040, S072, S102, S130, S190, S250, S278, S371, S403, S550, S552, S160, S308, S220, S338, S065, | baixa tensão | -
S001-B | BT04 | S001-B - REAPERTADO CONEXÃO DE BT NO POSTE DA CONCESSIONARIA- 1 POR PONTO/ESTRUTURA (NÃO POR FASE) | REAPERTAR CONECTOR/CONEXÃO/ALÇA OU EMENDA | S002, S004, S005, S536, ST05, S582, S008, S040, S072, S102, S130, S190, S250, S278, S371, S403, S550, S552, S160, S308, S220, S338, S005, | baixa tensão | -
S002 | BT05 | S002 - CONEXÕES - BAIXA TENSÃO - SUBSTITUIÇÃO CONEXÃO - 1 POR PONTO/ESTRUTURA (NÃO POR FASE) | SUBSTITUÍR CONECTOR | S001-B, S004, S005, S582, S536, S008, S040, S072, S102, S130, S190, S250, S278, S371, S403, S550, S552, S160, S308, S220, S338, S583, | baixa tensão | -
S067 | BT06 | S067 - CONDUTOR - BAIXA TENSÃO - DESTRANÇAR - 1 POR VÃO (NÃO POR FASE) | DESLOCAR - REALIZAR MEDIÇÃO INSTANTÂNEA - TESTAR - ATERRAR - DESTRANÇAR/EMENDAR/ TENSIONAR/FAZER AMARRAÇÃO/INSTALAR CONECTOR EM REDE SECUNDÁRIA | S064, S483, S536, S008, S040, S072, S102, S130, S190, S250, S278, S371, S403, S550, S552, S160, S308, S220, S338, ST01, ST08, S370, S370-A, S483, S483-A, | baixa tensão | -
S065-A | BT07 | S065-A - EMENDADO REDE BT / INSTALADO CONECTOR / ALÇA / EMENDA - 1 POR VÃO (NÃO POR FASE) | EMENDAR/FAZER AMARRAÇÃO/INSTALAR CONECTOR PARA EMENDAR REDE SECUNDÁRIA | S536, S582, S536, ST05, S580, S008, S102, S040, S072, S371, S550, SN18, S066, S008, S040, S072, S102, S130, S190, S250, S278, S371, S403, S550, S552, S160, S308, S220, S338, | baixa tensão | -
S064 | BT08 | S064 - CONDUTOR - BAIXA TENSÃO - TENSIONAR/NIVELAR - 1 POR VÃO (NÃO POR FASE) | TENSIONAR REDE SECUNDÁRIA | S483, S067, S536, S582, S536, ST05, S580, S008, S102, S040, S072, S371, S550, SN18, S008, S040, S072, S102, S130, S190, S250, S278, S371, S403, S550, S552, S160, S308, S220, S338, S062, | baixa tensão | -
S370 | BT09 | S370 - INSTALADO/RETIRADO ATERRAMENTO EM BT | Deslocar - realizar medição instantânea - testar - aterrar - substituir/retirar/ recuperar/instalar aterramento e/ou espaçador em rede secundária | S483, ST01, S008, S040, S072, S102, S130, S190, S250, S278, S371, S403, S550, S552, S160, S308, S220, S338, S483, ST08, ST01, | baixa tensão | -
S483 | BT09 | S483 - INSTALAÇÃO DE ATERRAMENTO - 1 POR PONTO/ESTRUTURA (NÃO POR FASE) | DESLOCAR - REALIZAR MEDIÇÃO INSTANTÂNEA - TESTAR - ATERRAR - SUBSTITUIR/RETIRAR/ RECUPERAR/INSTALAR ATERRAMENTO E/OU ESPAÇADOR EM REDE SECUNDÁRIA | ST01, S008, S040, S072, S102, S130, S190, S250, S278, S371, S403, S550, S552, S160, S308, S220, S338, S370, ST08, ST01, | baixa tensão | -
ST01 | BT10 | ST01 - RECUPERADO ATERRAMENTO EM BT - 1 POR PONTO/ESTRUTURA (NÃO POR FASE) | RECUPERAR ATERRAMENTO NA REDE SECUNDÁRIA | S066, S483, S370-A, S536, S008, S040, S072, S102, S130, S190, S250, S278, S371, S403, S550, S552, S160, S308, S220, S338, S370, S483-A, S483, ST08, | baixa tensão | -
S066 | BT11 | S066 - CONDUTOR - BAIXA TENSÃO - AFASTAR CONDUTOR - 1 POR PONTO/ESTRUTURA (NÃO POR FASE) | INSTALAR/RETIRAR/RECUPERAR ESPAÇADOR NA REDE SECUNDÁRIA | S066-A, S073, S483, ST01, S536, S065-A, S008, S040, S072, S102, S130, S190, S250, S278, S371, S403, S550, S552, S160, S308, S220, S338, | baixa tensão | -
S073 | BT11 | S073 - CONDUTOR - BAIXA TENSÃO - INSTALAÇÃO DE ESPAÇADORES DE REDES BAIXA TENSÃO - 1 POR PONTO/ESTRUTURA (NÃO POR FASE) | INSTALAR/RETIRAR/RECUPERAR ESPAÇADOR NA REDE SECUNDÁRIA | S066, S536, S008, S040, S072, S102, S130, S190, S250, S278, S371, S403, S550, S552, S160, S308, S220, S338, | baixa tensão | -
S063 | BT12 | S063 - CONDUTOR - BAIXA TENSÃO - INSTALAÇÃO - 1 POR VÃO (NÃO POR FASE) | DESLOCAR - REALIZAR MEDIÇÃO INSTANTÂNEA - TESTAR - ATERRAR - INSTALAR / RETIRAR / SUBSTITUIR REDE SECUNDÁRIA | S062, S536, S582, S536, ST05, S580, S008, S102, S040, S072, S371, S550, SN18, S008, S040, S072, S102, S130, S190, S250, S278, S371, S403, S550, S552, S160, S308, S220, S338, ST01, ST08, S370, S370-A, S483, S483-A, | baixa tensão | -
S062 | BT13 | S062 - CONDUTOR - BAIXA TENSÃO - EMENDAR - 1 POR VÃO (NÃO POR FASE) | SUBSTITUIR REDE SECUNDÁRIA | S063, S483, S536, S582, S536, ST05, S580, S008, S102, S040, S072, S371, S550, SN18, S008, S040, S072, S102, S130, S190, S250, S278, S371, S403, S550, S552, S160, S308, S220, S338, S064, | baixa tensão | -
S561 | BT15/ MT24 | S561 - OUTROS - PODA DE ÁRVORE - 1 POR ÁRVORE (NÃO POR GALHO) | DESLOCAR – TESTAR - ATERRAR (SE NECESSÁRIO)- PODAR ÁRVORE - COMUNICAR AO CONSUMIDOR | ST05, S008, S040, S072, S102, S130, S190, S250, S278, S371, S403, S550, S552, S160, S308, S220, S338, ST01, ST08, S370, S370-A, S483, S483-A, | baixa tensão | -
S563 | BT16/ MT25 | S563 - OUTROS - REMOÇÃO DE OBJETO NA REDE - 1 POR VÃO (NÃO POR FASE) (ESTRUTURA) | DESLOCAR – TESTAR – ATERRAR (SE NECESSÁRIO) – RETIRAR OBJETO ESTRANHO NA REDE | S008, S040, S072, S102, S130, S190, S250, S278, S371, S403, S550, S552, S160, S308, S220, S338, ST01, ST08, S370, S370-A, S483, S483-A, | baixa tensão | -
S008 | BT17 | S008 - CONEXÕES - BAIXA TENSÃO - INSPEÇÃO - 1 EQUIPE HORA | (EMITIR RELATÓRIO) - DESLOCAR - VERIFICAR TRECHO DE REDE SECUNDÁRIA PARA LOCALIZAÇÃO/CONFIRMAÇÃO DE DEFEITO EM MANOBRA DE CARÁTER EMERGENCIAL OU ACIDENTAL OU INSPEÇÃO PROGRAMADA DE MANUTENÇÃO - ESTE SERVIÇO DEVE SER LANÇADO APENAS PELO COI QUANDO DA SOLICITAÇÃO DO MESMO OU DO SETOR DE MANUTENÇÃO | S001, S001-A, S001-B, S002, S004, S005, S040, 13, 15, S573-A, S032, S035, S036, S040, S037, S062, S063, S064, S065, S065-A, S066, S066-A, S067, S072, S073, S091, S092, S093, S094, S097, S102, S121, S122, S123, S125, S126, S127, S130, S151, S152, S153, S155, S156, S157, S160, S181, S182, S183, S185, S186, S187, S190, S212, S213, S215, S216, S217, S220, S241, S242, S243, S245, S246, S247, S250, S273, S275, S278, S301, S302, S303, S304, S333, S338, S361, S362, S363, S364, S366, S367, S368, S369, S370-A, S371, S391, S392, S395, S397, S401, S403, S452, S462, S474, S475, S476, S478, S483, S486, S487, S536, S550, S552, S577, S580, S822, S823, S824, S825, S826, S827, S828, S829, SN07, SN08, SN09, SN10, SN11, SN12, SN13, SN14, SN15, SN16, SN17, SN18, SN19, SN20, SN23, S504, S505, S507, S523, S527, S529, S530, S532, S561, S563, S581, S582, S583, SN05, SN21, ST01, ST02, ST03, ST04, ST05, ST06, ST07, ST08, ST09, ST10, S404, S211, S308, SN04, S585-A, S576, S575, S574, S573, S573-C, S573-B, S573-D, S572-B, S572-C, S572-A, S572, S571, S570-A, S570, | baixa tensão | -
S072 | BT17 | S072 - CONDUTOR - BAIXA TENSÃO - INSPEÇÃO - 1 EQUIPE HORA | (EMITIR RELATÓRIO) - DESLOCAR - VERIFICAR TRECHO DE REDE SECUNDÁRIA PARA LOCALIZAÇÃO/CONFIRMAÇÃO DE DEFEITO EM MANOBRA DE CARÁTER EMERGENCIAL OU ACIDENTAL OU INSPEÇÃO PROGRAMADA DE MANUTENÇÃO - ESTE SERVIÇO DEVE SER LANÇADO APENAS PELO COI QUANDO DA SOLICITAÇÃO DO MESMO OU DO SETOR DE MANUTENÇÃO | S001, S001-A, S001-B, S002, S008, S004, S005, S040, 13, 15, S573-A, S032, S035, S036, S040, S037, S062, S063, S064, S065, S065-A, S066, S066-A, S067, S073, S091, S092, S093, S094, S097, S102, S121, S122, S123, S125, S126, S127, S130, S151, S152, S153, S155, S156, S157, S160, S181, S182, S183, S185, S186, S187, S190, S212, S213, S215, S216, S217, S220, S241, S242, S243, S245, S246, S247, S250, S273, S275, S278, S301, S302, S303, S304, S333, S338, S361, S362, S363, S364, S366, S367, S368, S369, S370-A, S371, S391, S392, S395, S397, S401, S403, S452, S462, S474, S475, S476, S478, S483, S486, S487, S536, S550, S552, S577, S580, S822, S823, S824, S825, S826, S827, S828, S829, SN07, SN08, SN09, SN10, SN11, SN12, SN13, SN14, SN15, SN16, SN17, SN18, SN19, SN20, SN23, S504, S505, S507, S523, S527, S529, S530, S532, S561, S563, S581, S582, S583, SN05, SN21, ST01, ST02, ST03, ST04, ST05, ST06, ST07, ST08, ST09, ST10, S404, S211, S308, SN04, S585-A, S576, S575, S574, S573, S573-C, S573-B, S573-D, S572-B, S572-C, S572-A, S572, S571, S570-A, S570, | baixa tensão | -
ST02 | BT18 | ST02 - ISOLAR REDE BT - INSTALAR MANGUEIRA DE ISOLAÇÃO - 1 POR VÃO (NÃO POR FASE) | DESLOCAR - TESTAR - ATERRAR - INSTALAR MANGUEIRA (OU EQUIPAMENTO FORNECIDO PELA ERO) NA REDE DE BAIXA TENSÃO | S536, S008, S040, S072, S102, S130, S190, S250, S278, S371, S403, S550, S552, S160, S308, S220, S338, ST01, ST08, S370, S370-A, S483, S483-A, | baixa tensão | -
S452 | BT20 | S452 - ISOLADOR BT - SUBSTITUIÇÃO - 1 POR PONTO/ESTRUTURA (NÃO POR FASE) | DESLOCAR - REALIZAR MEDIÇÃO INSTANTÂNEA – TESTAR – ATERRAR – SUBSTITUIR / INSTALAR / RETIRAR ISOLADOR DE ROLDANA NA REDE SECUNDÁRIA | S536, S008, S040, S072, S102, S130, S190, S250, S278, S371, S403, S550, S552, S160, S308, S220, S338, ST01, ST08, S370, S370-A, S483, S483-A, | baixa tensão | -
S507 | BT22/ BT23/ BT24 | S507 - DESATIVAR RAMAL DE SERVIÇO - 1 POR UNIDADE CONSUMIDORA | MESMO PROCEDIMENTO ITEM BT23 (CODIGO CONSTA NA TABELA DO SGDT SEPARADO POR TIPO DE LIGAÇÃO) | S530, S536, S008, S040, S072, S102, S130, S190, S250, S278, S371, S403, S550, S552, S160, S308, S220, S338, | baixa tensão | -
ST03 | BT25 | ST03 - INVERSAO DE FASE - 1 POR UNIDADE CONSUMIDORA | DESLOCAR - ABRIR CAIXA DE MEDIÇÃO - REALIZAR MEDIÇÃO INSTANTÂNEA - INVERTER LIGAÇÃO NO DISJUNTOR/MEDIDOR - FECHAR CAIXA DE MEDIÇÃO E COMUNICAR O CONSUMIDOR | S536, S008, S040, S072, S102, S130, S190, S250, S278, S371, S403, S550, S552, S160, S308, S220, S338, | baixa tensão | -
S536 | BT26 | S536 - OUTROS - REALIZAÇÃO DE MEDIÇÃO INSTANTÂNEA - 1 POR UNIDADE CONSUMIDORA | DESLOCAR - ABRIR CAIXA DE MEDIÇÃO - REALIZAR MEDIÇÃO INSTANTÂNEA - FECHAR CAIXA DE MEDIÇÃO E COMUNICAR O CONSUMIDOR | S570, S570-A, S571, S572, S572-A, S572-C, S572-B, S573-D, S573-B, S573-C, S573, S574, S575, S576, S585-A, SN04, S308, S211, S404, ST10, ST09, ST08, ST07, ST06, ST05, ST04, ST03, ST02, ST01, SN21, SN05, SN04, S585-A, S583, S582, S581, S576, S575, S574, S573, S573-C, S573-B, S573-D, S572-B, S572-C, S572-A, S572, S571, S570-A, S570, S563, S561, S532, S530, S529, S527, S523, S507, S505, S504, SN23, SN20, SN19, SN18, SN17, SN16, SN15, SN14, SN13, SN12, SN11, SN10, SN09, SN08, SN07, S829, S828, S827, S826, S825, S824, S823, S822, S580, S577, S552, S550, S487, S486, S483, S478, S476, S475, S474, S462, S452, S403, S401, S397, S395, S392, S391, S371, S370-A, S369, S368, S367, S366, S364, S363, S362, S361, S338, S333, S304, S303, S302, S301, S278, S275, S273, S250, S247, S246, S245, S243, S242, S241, S220, S217, S216, S215, S213, S212, S190, S187, S186, S185, S183, S182, S181, S160, S157, S156, S155, S153, S152, S151, S130, S127, S126, S125, S123, S122, S121, S102, S097, S094, S093, S092, S091, S073, S072, S067, S066-A, S066, S065-A, S065, S064, S063, S062, S040, S037, S036, S035, S032, S308, S211, S404, ST10, ST09, ST08, ST07, ST06, ST05, ST04, ST03, ST02, ST01, SN21, SN05, SN04, S585-A, S583, S582, S581, S576, S575, S574, S573-A, S573-C, S573-B, S573-D, S572-B, S572-C, S572-A, S572, S571, S570-A, S570, S561, S532, S530, S529, S527, S523, S507, S505, S504, 15, 13, SN23, SN20, SN19, SN18, SN17, SN16, SN15, SN14, SN13, SN12, SN11, SN10, SN09, SN08, SN07, S829, S828, S827, S826, S825, S824, S823, S822, S580, S577, S552, S550, S487, S486, S483, S478, S476, S475, S474, S462, S452, S403, S401, S397, S395, S392, S391, S371, S370-A, S369, S368, S367, S366, S364, S363, S362, S361, S338, S333, S304, S303, S302, S301, S278, S275, S273, S250, S247, S246, S245, S243, S242, S241, S220, S217, S216, S215, S213, S212, S190, S187, S186, S185, S183, S182, S181, S160, S157, S156, S155, S153, S152, S151, S130, S127, S126, S125, S123, S122, S121, S102, S097, S094, S093, S092, S091, S073, S072, S067, S066-A, S066, S065-A, S065, S064, S063, S062, S040, S037, S036, S035, S032, S008, S005, S004, S002, S001-B, S001-A, S001, , S008, S032, S035, S036, S037, S040, S062, S063, S064, S065, S065-A, S066, S066-A, S067, S072, S073, S091, S008, S040, S072, S102, S130, S190, S250, S278, S371, S403, S550, S552, S160, S308, S220, S338, S092, S093, S094, S097, S102, S121, S123, S125, S127, S130, S151, S153, S155, S156, S157, S181, S182, S186, S190, S212, S213, S216, S217, S241, S242, S243, S245, S246, S247, S250, S273, S278, S301, S302, S303, S304, S333, S361, S362, S363, S364, S366, S367, S369, S371, S391, S392, S395, S397, S403, S452, S462, S478, S483, S487, S550, S552, S577, S580, S822, S823, S824, S825, S826, S827, S828, S829, SN07, SN08, SN09, SN12, SN13, SN14, SN15, SN16, SN17, SN18, SN19, SN20, SN23, S504, S507, S523, S527, S529, S530, S532, S561, S563, S570, SN10, S570-A, S571, S572, S572-A, S572-C, S572-B, S573-D, S573-B, S573-C, S573-A, S575, S581, S582, S585-A, SN04, SN05, SN21, ST01, ST02, ST03, ST04, ST05, ST06, ST07, ST08, ST09, ST10, S404, S211, S126, S160, S183, S368, S370-A, S401, S486, S505, S574, S576, S583, S308, 13, 15, S185, S215, S187, S220, S573, S338, SN11, S008, S032, S035, S036, S037, S040, S062, S063, S064, S065, S065-A, S066, S066-A, S067, S072, S073, S091, S092, S093, S094, S097, S102, S121, S123, S125, S127, S130, S151, S153, S155, S156, S157, S181, S182, S186, S190, S212, S213, S216, S217, S241, S242, S243, S245, S246, S247, S250, S273, S278, S301, S302, S303, S304, S333, S361, S362, S363, S364, S366, S367, S369, S371, S391, S392, S395, S397, S403, S452, S462, S478, S483, S487, S550, S552, S577, S580, S822, S823, S824, S825, S826, S827, S828, S829, SN07, SN08, SN09, SN12, SN13, SN14, SN15, SN16, SN17, SN18, SN19, SN20, SN23, S504, S507, S523, S527, S529, S530, S532, S561, S563, S570, SN10, S570-A, S571, S572, S572-A, S572-C, S572-B, S573-D, S573-B, S573-C, S573-A, S575, S581, S582, S585-A, SN04, SN05, SN21, ST01, ST02, ST03, ST04, ST05, ST06, ST07, ST08, ST09, ST10, S404, S211, S126, S160, S183, S368, S370-A, S401, S486, S505, S574, S576, S583, S308, 13, 15, S185, S215, S187, S220, S573, S338, SN11, S008, S032, S035, S036, S037, S040, S062, S063, S064, S065, S065-A, S066, S066-A, S067, S072, S073, S091, S092, S093, S094, S097, S102, S121, S123, S125, S127, S130, S151, S153, S155, S156, S157, S181, S182, S186, S190, S212, S213, S216, S217, S241, S242, S243, S245, S246, S247, S250, S273, S278, S301, S302, S303, S304, S333, S361, S362, S363, S364, S366, S367, S369, S371, S391, S392, S395, S397, S403, S452, S462, S478, S483, S487, S550, S552, S577, S580, S822, S823, S824, S825, S826, S827, S828, S829, SN07, SN08, SN09, SN12, SN13, SN14, SN15, SN16, SN17, SN18, SN19, SN20, SN23, S504, S507, S523, S527, S529, S530, S532, S561, S563, S570, SN10, S570-A, S571, S572, S572-A, S572-C, S572-B, S573-D, S573-B, S573-C, S573-A, S575, S581, S582, S585-A, SN04, SN05, SN21, ST01, ST02, ST03, ST04, ST05, ST06, ST07, ST08, ST09, ST10, S404, S211, S126, S160, S183, S368, S370-A, S401, S486, S505, S574, S576, S583, S308, 13, 15, S185, S215, S187, S220, S573, S338, SN11 | baixa tensão | -
S001 | BT27 | S001 - CONEXÕES - BAIXA TENSÃO - REAPERTO CONEXÃO DA UNIDADE CONSUMIDORA - 1 POR UNIDADE CONSUMIDORA | DESLOCAR - ABRIR CAIXA DE MEDIÇÃO - REALIZAR MEDIÇÃO INSTANTÂNEA - REAPERTAR CONEXÕES NO MEDIDOR/DISJUNTOR - FECHAR CAIXA DE MEDIÇÃO E COMUNICAR O CONSUMIDOR | S536, S582, S008, S040, S072, S102, S130, S190, S250, S278, S371, S403, S550, S552, S160, S308, S220, S338, | baixa tensão | -
S527 | BT28 | S527 - SUBSTITUIÇÃO DISJUNTOR - 1 POR UNIDADE CONSUMIDORA | DESLOCAR - ABRIR CAIXA DE MEDIÇÃO - REALIZAR MEDIÇÃO INSTANTÂNEA - SUBSTITUIR DISJUNTOR - FECHAR CAIXA DE MEDIÇÃO E COMUNICAR O CONSUMIDOR | S530, S536, ST05, S008, S040, S072, S102, S130, S190, S250, S278, S371, S403, S550, S552, S160, S308, S220, S338, | baixa tensão | -
S504 | BT29/ BT30/ BT31/ SC05 | S504 - SUBSTITUIÇÃO RAMAL DE SERVIÇO - 1 POR RAMAL | MESMO PROCEDIMENTO ITEM BT30 (CODIGO CONSTA NA TABELA DO SGDT SEPARADO POR TIPO DE LIGAÇÃO) | S505, S583, SN04, S536, ST05, 15, S582, S008, S040, S072, S102, S130, S190, S250, S278, S371, S403, S550, S552, S160, S308, S220, S338, | baixa tensão | -
S001-A | BT32 | S001-A - REAPERTATO RAMAL NO POSTE PADRAO E/OU NO PINGADOURO/TROCA DE CONEXÕES - 1 POR RAMAL | DESLOCAR - REALIZAR MEDIÇÃO INSTANTÂNEA - LIGAR/DESLIGAR DISJUNTOR - SUBSTITUIR/REAPERTAR CONEXÕES - FECHAR E SELAR CAIXA DE MEDIÇÃO - COMUNICAR O CONSUMIDOR | S536, ST05, S582, S008, S040, S072, S102, S130, S190, S250, S278, S371, S403, S550, S552, S160, S308, S220, S338, S530, S005, | baixa tensão | -
S505 | BT33 | S505 - EMENDADO RAMAL E/OU TENSIONADO RAMAL - 1 POR RAMAL | DESLOCAR - REALIZAR MEDIÇÃO INSTANTÂNEA - LIGAR/DESLIGAR DISJUNTOR - EMENDAR/TENCIONAR RAMAL - FECHAR E SELAR CAIXA DE MEDIÇÃO - COMUNICAR O CONSUMIDOR | S536, ST05, S582, S008, S040, S072, S102, S130, S190, S250, S278, S371, S403, S550, S552, S160, S308, S220, S338, S504, S583, | baixa tensão | -
S523 | BT34 | S523 - DESATIVADO MEDIDOR/ BORNE QUEIMADO OU COM DEFEITO - 1 POR UNIDADE CONSUMIDORA | DESLOCAR - REALIZAR MEDIÇÃO INSTANTÂNEA - LIGAR/DESLIGAR DISJUNTOR - DESATIVAR/RETIRAR MEDIDOR - FAZER LIGAÇÃO DIRETA - FECHAR E SELAR CAIXA DE MEDIÇÃO - COMUNICAR O CONSUMIDOR | S529, S530, S536, ST05, S582, S008, S040, S072, S102, S130, S190, S250, S278, S371, S403, S550, S552, S160, S308, S220, S338, | baixa tensão | -
S529 | BT34 | S529 - BY PASS TC/TP - 1 POR UNIDADE CONSUMIDORA | DESLOCAR - REALIZAR MEDIÇÃO INSTANTÂNEA - LIGAR/DESLIGAR DISJUNTOR - DESATIVAR/RETIRAR MEDIDOR - FAZER LIGAÇÃO DIRETA - FECHAR E SELAR CAIXA DE MEDIÇÃO - COMUNICAR O CONSUMIDOR | S530, S523, S536, S505, ST05, S582, S008, S040, S072, S102, S130, S190, S250, S278, S371, S403, S550, S552, S160, S308, S220, S338, | baixa tensão | -
S822 | BT36 | S822 - SEM EXECUÇÃO DE SERVIÇO - UC NORMAL - 1 POR UNIDADE CONSUMIDORA | DESLOCAR - ABRIR CAIXA DE MEDIÇÃO(SE TIVER ACESSO) - REALIZAR MEDIÇÃO INSTANTÂNEA - TESTAR/REARMAR O DISJUNTOR - FECHAR E SELAR CAIXA - COMUNICAR AO CONSUMIDOR E ORIENTA-LO SOBRE O DEFEITO IDENTIFICADO | S570, S570-A, S571, S572, S572-A, S572-C, S572-B, S573-D, S573-B, S573-C, S573, S574, S575, S576, S585-A, SN04, S308, S211, S404, ST10, ST09, ST08, ST07, ST06, ST05, ST04, ST03, ST02, ST01, SN21, SN05, SN04, S585-A, S583, S582, S581, S576, S575, S574, S573, S573-C, S573-B, S573-D, S572-B, S572-C, S572-A, S572, S571, S570-A, S570, S563, S561, S532, S530, S529, S527, S523, S507, S505, S504, SN23, SN20, SN19, SN18, SN17, SN16, SN15, SN14, SN13, SN12, SN11, SN10, SN09, SN08, SN07, S829, S828, S827, S826, S825, S824, S823, S580, S577, S552, S550, S536, S487, S486, S483, S478, S476, S475, S474, S462, S452, S403, S401, S397, S395, S392, S391, S371, S370-A, S369, S368, S367, S366, S364, S363, S362, S361, S338, S333, S304, S303, S302, S301, S278, S275, S273, S250, S247, S246, S245, S243, S242, S241, S220, S217, S216, S215, S213, S212, S190, S187, S186, S185, S183, S182, S181, S160, S157, S156, S155, S153, S152, S151, S130, S127, S126, S125, S123, S122, S121, S102, S097, S094, S093, S092, S091, S073, S072, S067, S066-A, S066, S065-A, S065, S064, S063, S062, S040, S037, S036, S035, S032, S308, S211, S404, ST10, ST09, ST08, ST07, ST06, ST05, ST04, ST03, ST02, ST01, SN21, SN05, SN04, S585-A, S583, S582, S581, S576, S575, S574, S573-A, S573-C, S573-B, S573-D, S572-B, S572-C, S572-A, S572, S571, S570-A, S570, S563, S561, S532, S530, S529, S527, S523, S507, S505, S504, 15, 13, SN23, SN20, SN19, SN18, SN17, SN16, SN15, SN14, SN13, SN12, SN11, SN10, SN09, SN08, SN07, S829, S828, S827, S826, S825, S824, S823, S580, S577, S552, S550, S536, S487, S486, S483, S478, S476, S475, S474, S462, S452, S403, S401, S397, S395, S392, S391, S371, S370-A, S369, S368, S367, S366, S364, S363, S362, S361, S338, S333, S304, S303, S302, S301, S278, S275, S273, S250, S247, S246, S245, S243, S242, S241, S220, S217, S216, S215, S213, S212, S190, S187, S186, S185, S183, S182, S181, S160, S157, S156, S155, S153, S152, S151, S130, S127, S126, S125, S123, S122, S121, S102, S097, S094, S093, S092, S091, S073, S072, S067, S066-A, S066, S065-A, S065, S064, S063, S062, S040, S037, S036, S035, S032, S008, S005, S004, S002, S001-B, S001-A, S001, , S008, S032, S035, S036, S037, S040, S062, S063, S064, S065, S065-A, S066, S066-A, S067, S072, S073, S091, S008, S040, S072, S102, S130, S190, S250, S278, S371, S403, S550, S552, S160, S308, S220, S338, S092, S093, S094, S097, S102, S121, S123, S125, S127, S130, S151, S153, S155, S156, S157, S181, S182, S186, S190, S212, S213, S216, S217, S241, S242, S243, S245, S246, S247, S250, S273, S278, S301, S302, S303, S304, S333, S361, S362, S363, S364, S366, S367, S369, S371, S391, S392, S395, S397, S403, S452, S462, S478, S483, S487, S536, S550, S552, S577, S580, S823, S824, S825, S826, S827, S828, S829, SN07, SN08, SN09, SN12, SN13, SN14, SN15, SN16, SN17, SN18, SN19, SN20, SN23, S504, S507, S523, S527, S529, S530, S532, S561, S563, S570, SN10, S570-A, S571, S572, S572-A, S572-C, S572-B, S573-D, S573-B, S573-C, S573-A, S575, S581, S582, S585-A, SN04, SN05, SN21, ST01, ST02, ST03, ST04, ST05, ST06, ST07, ST08, ST09, ST10, S404, S211, S126, S160, S183, S368, S370-A, S401, S486, S505, S574, S576, S583, S308, 13, 15, S185, S215, S187, S220, S573, S338, SN11, S008, S032, S035, S036, S037, S040, S062, S063, S064, S065, S065-A, S066, S066-A, S067, S072, S073, S091, S092, S093, S094, S097, S102, S121, S123, S125, S127, S130, S151, S153, S155, S156, S157, S181, S182, S186, S190, S212, S213, S216, S217, S241, S242, S243, S245, S246, S247, S250, S273, S278, S301, S302, S303, S304, S333, S361, S362, S363, S364, S366, S367, S369, S371, S391, S392, S395, S397, S403, S452, S462, S478, S483, S487, S536, S550, S552, S577, S580, S823, S824, S825, S826, S827, S828, S829, SN07, SN08, SN09, SN12, SN13, SN14, SN15, SN16, SN17, SN18, SN19, SN20, SN23, S504, S507, S523, S527, S529, S530, S532, S561, S563, S570, SN10, S570-A, S571, S572, S572-A, S572-C, S572-B, S573-D, S573-B, S573-C, S573-A, S575, S581, S582, S585-A, SN04, SN05, SN21, ST01, ST02, ST03, ST04, ST05, ST06, ST07, ST08, ST09, ST10, S404, S211, S126, S160, S183, S368, S370-A, S401, S486, S505, S574, S576, S583, S308, 13, 15, S185, S215, S187, S220, S573, S338, SN11, S008, S032, S035, S036, S037, S040, S062, S063, S064, S065, S065-A, S066, S066-A, S067, S072, S073, S091, S092, S093, S094, S097, S102, S121, S123, S125, S127, S130, S151, S153, S155, S156, S157, S181, S182, S186, S190, S212, S213, S216, S217, S241, S242, S243, S245, S246, S247, S250, S273, S278, S301, S302, S303, S304, S333, S361, S362, S363, S364, S366, S367, S369, S371, S391, S392, S395, S397, S403, S452, S462, S478, S483, S487, S536, S550, S552, S577, S580, S823, S824, S825, S826, S827, S828, S829, SN07, SN08, SN09, SN12, SN13, SN14, SN15, SN16, SN17, SN18, SN19, SN20, SN23, S504, S507, S523, S527, S529, S530, S532, S561, S563, S570, SN10, S570-A, S571, S572, S572-A, S572-C, S572-B, S573-D, S573-B, S573-C, S573-A, S575, S581, S582, S585-A, SN04, SN05, SN21, ST01, ST02, ST03, ST04, ST05, ST06, ST07, ST08, ST09, ST10, S404, S211, S126, S160, S183, S368, S370-A, S401, S486, S505, S574, S576, S583, S308, 13, 15, S185, S215, S187, S220, S573, S338, SN11 | baixa tensão | -
S825 | BT37 | S825 - SEM EXECUÇÃO DE SERVIÇO - DEFEITO INTERNO | EQUIPE CONSTATA QUE A UNIDADE CONSUMIDORA ESTÁ COM DEFEITO/CURTO INTERNO | S570, S570-A, S571, S572, S572-A, S572-C, S572-B, S573-D, S573-B, S573-C, S573, S574, S575, S576, S585-A, SN04, S308, S211, S404, ST10, ST09, ST08, ST07, ST06, ST05, ST04, ST03, ST02, ST01, SN21, SN05, SN04, S585-A, S583, S582, S581, S576, S575, S574, S573, S573-C, S573-B, S573-D, S572-B, S572-C, S572-A, S572, S571, S570-A, S570, S563, S561, S532, S530, S529, S527, S523, S507, S505, S504, SN23, SN20, SN19, SN18, SN17, SN16, SN15, SN14, SN13, SN12, SN11, SN10, SN09, SN08, SN07, S829, S828, S827, S826, S824, S823, S822, S580, S577, S552, S550, S536, S487, S486, S483, S478, S476, S475, S474, S462, S452, S403, S401, S397, S395, S392, S391, S371, S370-A, S369, S368, S367, S366, S364, S363, S362, S361, S338, S333, S304, S303, S302, S301, S278, S275, S273, S250, S247, S246, S245, S243, S242, S241, S220, S217, S216, S215, S213, S212, S190, S187, S186, S185, S183, S182, S181, S160, S157, S156, S155, S153, S152, S151, S130, S127, S126, S125, S123, S122, S121, S102, S097, S094, S093, S092, S091, S073, S072, S067, S066-A, S066, S065-A, S065, S064, S063, S062, S040, S037, S036, S035, S032, S308, S211, S404, ST10, ST09, ST08, ST07, ST06, ST05, ST04, ST03, ST02, ST01, SN21, SN05, SN04, S585-A, S583, S582, S581, S576, S575, S574, S573-A, S573-C, S573-B, S573-D, S572-B, S572-C, S572-A, S572, S571, S570-A, S570, S563, S561, S532, S530, S529, S527, S523, S507, S505, S504, 15, 13, SN23, SN20, SN19, SN18, SN17, SN16, SN15, SN14, SN13, SN12, SN11, SN10, SN09, SN08, SN07, S829, S828, S827, S826, S824, S823, S822, S580, S577, S552, S550, S536, S487, S486, S483, S478, S476, S475, S474, S462, S452, S403, S401, S397, S395, S392, S391, S371, S370-A, S369, S368, S367, S366, S364, S363, S362, S361, S338, S333, S304, S303, S302, S301, S278, S275, S273, S250, S247, S246, S245, S243, S242, S241, S220, S217, S216, S215, S213, S212, S190, S187, S186, S185, S183, S182, S181, S160, S157, S156, S155, S153, S152, S151, S130, S127, S126, S125, S123, S122, S121, S102, S097, S094, S093, S092, S091, S073, S072, S067, S066-A, S066, S065-A, S065, S064, S063, S062, S040, S037, S036, S035, S032, S008, S005, S004, S002, S001-B, S001-A, S001, , S008, S032, S035, S036, S037, S040, S062, S063, S064, S065, S065-A, S066, S066-A, S067, S072, S073, S091, S008, S040, S072, S102, S130, S190, S250, S278, S371, S403, S550, S552, S160, S308, S220, S338, S092, S093, S094, S097, S102, S121, S123, S125, S127, S130, S151, S153, S155, S156, S157, S181, S182, S186, S190, S212, S213, S216, S217, S241, S242, S243, S245, S246, S247, S250, S273, S278, S301, S302, S303, S304, S333, S361, S362, S363, S364, S366, S367, S369, S371, S391, S392, S395, S397, S403, S452, S462, S478, S483, S487, S536, S550, S552, S577, S580, S822, S823, S824, S826, S827, S828, S829, SN07, SN08, SN09, SN12, SN13, SN14, SN15, SN16, SN17, SN18, SN19, SN20, SN23, S504, S507, S523, S527, S529, S530, S532, S561, S563, S570, SN10, S570-A, S571, S572, S572-A, S572-C, S572-B, S573-D, S573-B, S573-C, S573-A, S575, S581, S582, S585-A, SN04, SN05, SN21, ST01, ST02, ST03, ST04, ST05, ST06, ST07, ST08, ST09, ST10, S404, S211, S126, S160, S183, S368, S370-A, S401, S486, S505, S574, S576, S583, S308, 13, 15, S185, S215, S187, S220, S573, S338, SN11, S008, S032, S035, S036, S037, S040, S062, S063, S064, S065, S065-A, S066, S066-A, S067, S072, S073, S091, S092, S093, S094, S097, S102, S121, S123, S125, S127, S130, S151, S153, S155, S156, S157, S181, S182, S186, S190, S212, S213, S216, S217, S241, S242, S243, S245, S246, S247, S250, S273, S278, S301, S302, S303, S304, S333, S361, S362, S363, S364, S366, S367, S369, S371, S391, S392, S395, S397, S403, S452, S462, S478, S483, S487, S536, S550, S552, S577, S580, S822, S823, S824, S826, S827, S828, S829, SN07, SN08, SN09, SN12, SN13, SN14, SN15, SN16, SN17, SN18, SN19, SN20, SN23, S504, S507, S523, S527, S529, S530, S532, S561, S563, S570, SN10, S570-A, S571, S572, S572-A, S572-C, S572-B, S573-D, S573-B, S573-C, S573-A, S575, S581, S582, S585-A, SN04, SN05, SN21, ST01, ST02, ST03, ST04, ST05, ST06, ST07, ST08, ST09, ST10, S404, S211, S126, S160, S183, S368, S370-A, S401, S486, S505, S574, S576, S583, S308, 13, 15, S185, S215, S187, S220, S573, S338, SN11, S008, S032, S035, S036, S037, S040, S062, S063, S064, S065, S065-A, S066, S066-A, S067, S072, S073, S091, S092, S093, S094, S097, S102, S121, S123, S125, S127, S130, S151, S153, S155, S156, S157, S181, S182, S186, S190, S212, S213, S216, S217, S241, S242, S243, S245, S246, S247, S250, S273, S278, S301, S302, S303, S304, S333, S361, S362, S363, S364, S366, S367, S369, S371, S391, S392, S395, S397, S403, S452, S462, S478, S483, S487, S536, S550, S552, S577, S580, S822, S823, S824, S826, S827, S828, S829, SN07, SN08, SN09, SN12, SN13, SN14, SN15, SN16, SN17, SN18, SN19, SN20, SN23, S504, S507, S523, S527, S529, S530, S532, S561, S563, S570, SN10, S570-A, S571, S572, S572-A, S572-C, S572-B, S573-D, S573-B, S573-C, S573-A, S575, S581, S582, S585-A, SN04, SN05, SN21, ST01, ST02, ST03, ST04, ST05, ST06, ST07, ST08, ST09, ST10, S404, S211, S126, S160, S183, S368, S370-A, S401, S486, S505, S574, S576, S583, S308, 13, 15, S185, S215, S187, S220, S573, S338, SN11 | baixa tensão | -
S824 | BT38 | S824 - SEM EXECUÇÃO DE SERVIÇO - CASA FECHADA - 1 POR UNIDADE CONSUMIDORA | EQUIPE CONSTATA QUE O IMÓVEL ESTÁ FECHADO E/OU NÃO TEM ACESOS AO PADRÃO | S570, S570-A, S571, S572, S572-A, S572-C, S572-B, S573-D, S573-B, S573-C, S573, S574, S575, S576, S585-A, SN04, S308, S211, S404, ST10, ST09, ST08, ST07, ST06, ST05, ST04, ST03, ST02, ST01, SN21, SN05, SN04, S585-A, S583, S582, S581, S576, S575, S574, S573, S573-C, S573-B, S573-D, S572-B, S572-C, S572-A, S572, S571, S570-A, S570, S563, S561, S532, S530, S529, S527, S523, S507, S505, S504, SN23, SN20, SN19, SN18, SN17, SN16, SN15, SN14, SN13, SN12, SN11, SN10, SN09, SN08, SN07, S829, S828, S827, S826, S825, S823, S822, S580, S577, S552, S550, S536, S487, S486, S483, S478, S476, S475, S474, S462, S452, S403, S401, S397, S395, S392, S391, S371, S370-A, S369, S368, S367, S366, S364, S363, S362, S361, S338, S333, S304, S303, S302, S301, S278, S275, S273, S250, S247, S246, S245, S243, S242, S241, S220, S217, S216, S215, S213, S212, S190, S187, S186, S185, S183, S182, S181, S160, S157, S156, S155, S153, S152, S151, S130, S127, S126, S125, S123, S122, S121, S102, S097, S094, S093, S092, S091, S073, S072, S067, S066-A, S066, S065-A, S065, S064, S063, S062, S040, S037, S036, S035, S032, S308, S211, S404, ST10, ST09, ST08, ST07, ST06, ST05, ST04, ST03, ST02, ST01, SN21, SN05, SN04, S585-A, S583, S582, S581, S576, S575, S574, S573-A, S573-C, S573-B, S573-D, S572-B, S572-C, S572-A, S572, S571, S570-A, S570, S563, S561, S532, S530, S529, S527, S523, S507, S505, S504, 15, 13, SN23, SN20, SN19, SN18, SN17, SN16, SN15, SN14, SN13, SN12, SN11, SN10, SN09, SN08, SN07, S829, S828, S827, S826, S825, S823, S822, S580, S577, S552, S550, S536, S487, S486, S483, S478, S476, S475, S474, S462, S452, S403, S401, S397, S395, S392, S391, S371, S370-A, S369, S368, S367, S366, S364, S363, S362, S361, S338, S333, S304, S303, S302, S301, S278, S275, S273, S250, S247, S246, S245, S243, S242, S241, S220, S217, S216, S215, S213, S212, S190, S187, S186, S185, S183, S182, S181, S160, S157, S156, S155, S153, S152, S151, S130, S127, S126, S125, S123, S122, S121, S102, S097, S094, S093, S092, S091, S073, S072, S067, S066-A, S066, S065-A, S065, S064, S063, S062, S040, S037, S036, S035, S032, S008, S005, S004, S002, S001-B, S001-A, S001, , S008, S032, S035, S036, S037, S040, S062, S063, S064, S065, S065-A, S066, S066-A, S067, S072, S073, S091, S008, S040, S072, S102, S130, S190, S250, S278, S371, S403, S550, S552, S160, S308, S220, S338, S092, S093, S094, S097, S102, S121, S123, S125, S127, S130, S151, S153, S155, S156, S157, S181, S182, S186, S190, S212, S213, S216, S217, S241, S242, S243, S245, S246, S247, S250, S273, S278, S301, S302, S303, S304, S333, S361, S362, S363, S364, S366, S367, S369, S371, S391, S392, S395, S397, S403, S452, S462, S478, S483, S487, S536, S550, S552, S577, S580, S822, S823, S825, S826, S827, S828, S829, SN07, SN08, SN09, SN12, SN13, SN14, SN15, SN16, SN17, SN18, SN19, SN20, SN23, S504, S507, S523, S527, S529, S530, S532, S561, S563, S570, SN10, S570-A, S571, S572, S572-A, S572-C, S572-B, S573-D, S573-B, S573-C, S573-A, S575, S581, S582, S585-A, SN04, SN05, SN21, ST01, ST02, ST03, ST04, ST05, ST06, ST07, ST08, ST09, ST10, S404, S211, S126, S160, S183, S368, S370-A, S401, S486, S505, S574, S576, S583, S308, 13, 15, S185, S215, S187, S220, S573, S338, SN11, S008, S032, S035, S036, S037, S040, S062, S063, S064, S065, S065-A, S066, S066-A, S067, S072, S073, S091, S092, S093, S094, S097, S102, S121, S123, S125, S127, S130, S151, S153, S155, S156, S157, S181, S182, S186, S190, S212, S213, S216, S217, S241, S242, S243, S245, S246, S247, S250, S273, S278, S301, S302, S303, S304, S333, S361, S362, S363, S364, S366, S367, S369, S371, S391, S392, S395, S397, S403, S452, S462, S478, S483, S487, S536, S550, S552, S577, S580, S822, S823, S825, S826, S827, S828, S829, SN07, SN08, SN09, SN12, SN13, SN14, SN15, SN16, SN17, SN18, SN19, SN20, SN23, S504, S507, S523, S527, S529, S530, S532, S561, S563, S570, SN10, S570-A, S571, S572, S572-A, S572-C, S572-B, S573-D, S573-B, S573-C, S573-A, S575, S581, S582, S585-A, SN04, SN05, SN21, ST01, ST02, ST03, ST04, ST05, ST06, ST07, ST08, ST09, ST10, S404, S211, S126, S160, S183, S368, S370-A, S401, S486, S505, S574, S576, S583, S308, 13, 15, S185, S215, S187, S220, S573, S338, SN11, S008, S032, S035, S036, S037, S040, S062, S063, S064, S065, S065-A, S066, S066-A, S067, S072, S073, S091, S092, S093, S094, S097, S102, S121, S123, S125, S127, S130, S151, S153, S155, S156, S157, S181, S182, S186, S190, S212, S213, S216, S217, S241, S242, S243, S245, S246, S247, S250, S273, S278, S301, S302, S303, S304, S333, S361, S362, S363, S364, S366, S367, S369, S371, S391, S392, S395, S397, S403, S452, S462, S478, S483, S487, S536, S550, S552, S577, S580, S822, S823, S825, S826, S827, S828, S829, SN07, SN08, SN09, SN12, SN13, SN14, SN15, SN16, SN17, SN18, SN19, SN20, SN23, S504, S507, S523, S527, S529, S530, S532, S561, S563, S570, SN10, S570-A, S571, S572, S572-A, S572-C, S572-B, S573-D, S573-B, S573-C, S573-A, S575, S581, S582, S585-A, SN04, SN05, SN21, ST01, ST02, ST03, ST04, ST05, ST06, ST07, ST08, ST09, ST10, S404, S211, S126, S160, S183, S368, S370-A, S401, S486, S505, S574, S576, S583, S308, 13, 15, S185, S215, S187, S220, S573, S338, SN11 | baixa tensão | -
S826 | BT38 | S826 - SEM EXECUÇÃO DE SERVIÇO - LOCAL OBSTRUÍDO - 1 POR UNIDADE CONSUMIDORA | EQUIPE CONSTATA QUE O IMÓVEL ESTÁ FECHADO E/OU NÃO TEM ACESOS AO PADRÃO | S570, S570-A, S571, S572, S572-A, S572-C, S572-B, S573-D, S573-B, S573-C, S573, S574, S575, S576, S585-A, SN04, S308, S211, S404, ST10, ST09, ST08, ST07, ST06, ST05, ST04, ST03, ST02, ST01, SN21, SN05, SN04, S585-A, S583, S582, S581, S576, S575, S574, S573, S573-C, S573-B, S573-D, S572-B, S572-C, S572-A, S572, S571, S570-A, S570, S563, S561, S532, S530, S529, S527, S523, S507, S505, S504, SN23, SN20, SN19, SN18, SN17, SN16, SN15, SN14, SN13, SN12, SN11, SN10, SN09, SN08, SN07, S829, S828, S827, S825, S824, S823, S822, S580, S577, S552, S550, S536, S487, S486, S483, S478, S476, S475, S474, S462, S452, S403, S401, S397, S395, S392, S391, S371, S370-A, S369, S368, S367, S366, S364, S363, S362, S361, S338, S333, S304, S303, S302, S301, S278, S275, S273, S250, S247, S246, S245, S243, S242, S241, S220, S217, S216, S215, S213, S212, S190, S187, S186, S185, S183, S182, S181, S160, S157, S156, S155, S153, S152, S151, S130, S127, S126, S125, S123, S122, S121, S102, S097, S094, S093, S092, S091, S073, S072, S067, S066-A, S066, S065-A, S065, S064, S063, S062, S040, S037, S036, S035, S032, S308, S211, S404, ST10, ST09, ST08, ST07, ST06, ST05, ST04, ST03, ST02, ST01, SN21, SN05, SN04, S585-A, S583, S582, S581, S576, S575, S574, S573-A, S573-C, S573-B, S573-D, S572-B, S572-C, S572-A, S572, S571, S570-A, S570, S563, S561, S532, S530, S529, S527, S523, S507, S505, S504, 15, 13, SN23, SN20, SN19, SN18, SN17, SN16, SN15, SN14, SN13, SN12, SN11, SN10, SN09, SN08, SN07, S829, S828, S827, S825, S824, S823, S822, S580, S577, S552, S550, S536, S487, S486, S483, S478, S476, S475, S474, S462, S452, S403, S401, S397, S395, S392, S391, S371, S370-A, S369, S368, S367, S366, S364, S363, S362, S361, S338, S333, S304, S303, S302, S301, S278, S275, S273, S250, S247, S246, S245, S243, S242, S241, S220, S217, S216, S215, S213, S212, S190, S187, S186, S185, S183, S182, S181, S160, S157, S156, S155, S153, S152, S151, S130, S127, S126, S125, S123, S122, S121, S102, S097, S094, S093, S092, S091, S073, S072, S067, S066-A, S066, S065-A, S065, S064, S063, S062, S040, S037, S036, S035, S032, S008, S005, S004, S002, S001-B, S001-A, S001, , S008, S032, S035, S036, S037, S040, S062, S063, S064, S065, S065-A, S066, S066-A, S067, S072, S073, S091, S008, S040, S072, S102, S130, S190, S250, S278, S371, S403, S550, S552, S160, S308, S220, S338, S092, S093, S094, S097, S102, S121, S123, S125, S127, S130, S151, S153, S155, S156, S157, S181, S182, S186, S190, S212, S213, S216, S217, S241, S242, S243, S245, S246, S247, S250, S273, S278, S301, S302, S303, S304, S333, S361, S362, S363, S364, S366, S367, S369, S371, S391, S392, S395, S397, S403, S452, S462, S478, S483, S487, S536, S550, S552, S577, S580, S822, S823, S824, S825, S827, S828, S829, SN07, SN08, SN09, SN12, SN13, SN14, SN15, SN16, SN17, SN18, SN19, SN20, SN23, S504, S507, S523, S527, S529, S530, S532, S561, S563, S570, SN10, S570-A, S571, S572, S572-A, S572-C, S572-B, S573-D, S573-B, S573-C, S573-A, S575, S581, S582, S585-A, SN04, SN05, SN21, ST01, ST02, ST03, ST04, ST05, ST06, ST07, ST08, ST09, ST10, S404, S211, S126, S160, S183, S368, S370-A, S401, S486, S505, S574, S576, S583, S308, 13, 15, S185, S215, S187, S220, S573, S338, SN11, S008, S032, S035, S036, S037, S040, S062, S063, S064, S065, S065-A, S066, S066-A, S067, S072, S073, S091, S092, S093, S094, S097, S102, S121, S123, S125, S127, S130, S151, S153, S155, S156, S157, S181, S182, S186, S190, S212, S213, S216, S217, S241, S242, S243, S245, S246, S247, S250, S273, S278, S301, S302, S303, S304, S333, S361, S362, S363, S364, S366, S367, S369, S371, S391, S392, S395, S397, S403, S452, S462, S478, S483, S487, S536, S550, S552, S577, S580, S822, S823, S824, S825, S827, S828, S829, SN07, SN08, SN09, SN12, SN13, SN14, SN15, SN16, SN17, SN18, SN19, SN20, SN23, S504, S507, S523, S527, S529, S530, S532, S561, S563, S570, SN10, S570-A, S571, S572, S572-A, S572-C, S572-B, S573-D, S573-B, S573-C, S573-A, S575, S581, S582, S585-A, SN04, SN05, SN21, ST01, ST02, ST03, ST04, ST05, ST06, ST07, ST08, ST09, ST10, S404, S211, S126, S160, S183, S368, S370-A, S401, S486, S505, S574, S576, S583, S308, 13, 15, S185, S215, S187, S220, S573, S338, SN11, S008, S032, S035, S036, S037, S040, S062, S063, S064, S065, S065-A, S066, S066-A, S067, S072, S073, S091, S092, S093, S094, S097, S102, S121, S123, S125, S127, S130, S151, S153, S155, S156, S157, S181, S182, S186, S190, S212, S213, S216, S217, S241, S242, S243, S245, S246, S247, S250, S273, S278, S301, S302, S303, S304, S333, S361, S362, S363, S364, S366, S367, S369, S371, S391, S392, S395, S397, S403, S452, S462, S478, S483, S487, S536, S550, S552, S577, S580, S822, S823, S824, S825, S827, S828, S829, SN07, SN08, SN09, SN12, SN13, SN14, SN15, SN16, SN17, SN18, SN19, SN20, SN23, S504, S507, S523, S527, S529, S530, S532, S561, S563, S570, SN10, S570-A, S571, S572, S572-A, S572-C, S572-B, S573-D, S573-B, S573-C, S573-A, S575, S581, S582, S585-A, SN04, SN05, SN21, ST01, ST02, ST03, ST04, ST05, ST06, ST07, ST08, ST09, ST10, S404, S211, S126, S160, S183, S368, S370-A, S401, S486, S505, S574, S576, S583, S308, 13, 15, S185, S215, S187, S220, S573, S338, SN11 | baixa tensão | -
S829 | BT38 | S829 - SEM EXECUÇÃO DE SERVIÇO - LOCAL SEM ACESSO - 1 POR UNIDADE CONSUMIDORA | EQUIPE CONSTATA QUE O IMÓVEL ESTÁ FECHADO E/OU NÃO TEM ACESOS AO PADRÃO | S570, S570-A, S571, S572, S572-A, S572-C, S572-B, S573-D, S573-B, S573-C, S573, S574, S575, S576, S585-A, SN04, S308, S211, S404, ST10, ST09, ST08, ST07, ST06, ST05, ST04, ST03, ST02, ST01, SN21, SN05, SN04, S585-A, S583, S582, S581, S576, S575, S574, S573, S573-C, S573-B, S573-D, S572-B, S572-C, S572-A, S572, S571, S570-A, S570, S563, S561, S532, S530, S529, S527, S523, S507, S505, S504, SN23, SN20, SN19, SN18, SN17, SN16, SN15, SN14, SN13, SN12, SN11, SN10, SN09, SN08, SN07, S828, S827, S826, S825, S824, S823, S822, S580, S577, S552, S550, S536, S487, S486, S483, S478, S476, S475, S474, S462, S452, S403, S401, S397, S395, S392, S391, S371, S370-A, S369, S368, S367, S366, S364, S363, S362, S361, S338, S333, S304, S303, S302, S301, S278, S275, S273, S250, S247, S246, S245, S243, S242, S241, S220, S217, S216, S215, S213, S212, S190, S187, S186, S185, S183, S182, S181, S160, S157, S156, S155, S153, S152, S151, S130, S127, S126, S125, S123, S122, S121, S102, S097, S094, S093, S092, S091, S073, S072, S067, S066-A, S066, S065-A, S065, S064, S063, S062, S040, S037, S036, S035, S032, S308, S211, S404, ST10, ST09, ST08, ST07, ST06, ST05, ST04, ST03, ST02, ST01, SN21, SN05, SN04, S585-A, S583, S582, S581, S576, S575, S574, S573-A, S573-C, S573-B, S573-D, S572-B, S572-C, S572-A, S572, S571, S570-A, S570, S563, S561, S532, S530, S529, S527, S523, S507, S505, S504, 15, 13, SN23, SN20, SN19, SN18, SN17, SN16, SN15, SN14, SN13, SN12, SN11, SN10, SN09, SN08, SN07, S828, S827, S826, S825, S824, S823, S822, S580, S577, S552, S550, S536, S487, S486, S483, S478, S476, S475, S474, S462, S452, S403, S401, S397, S395, S392, S391, S371, S370-A, S369, S368, S367, S366, S364, S363, S362, S361, S338, S333, S304, S303, S302, S301, S278, S275, S273, S250, S247, S246, S245, S243, S242, S241, S220, S217, S216, S215, S213, S212, S190, S187, S186, S185, S183, S182, S181, S160, S157, S156, S155, S153, S152, S151, S130, S127, S126, S125, S123, S122, S121, S102, S097, S094, S093, S092, S091, S073, S072, S067, S066-A, S066, S065-A, S065, S064, S063, S062, S040, S037, S036, S035, S032, S008, S005, S004, S002, S001-B, S001-A, S001, , S008, S032, S035, S036, S037, S040, S062, S063, S064, S065, S065-A, S066, S066-A, S067, S072, S073, S091, S008, S040, S072, S102, S130, S190, S250, S278, S371, S403, S550, S552, S160, S308, S220, S338, S092, S093, S094, S097, S102, S121, S123, S125, S127, S130, S151, S153, S155, S156, S157, S181, S182, S186, S190, S212, S213, S216, S217, S241, S242, S243, S245, S246, S247, S250, S273, S278, S301, S302, S303, S304, S333, S361, S362, S363, S364, S366, S367, S369, S371, S391, S392, S395, S397, S403, S452, S462, S478, S483, S487, S536, S550, S552, S577, S580, S822, S823, S824, S825, S826, S827, S828, SN07, SN08, SN09, SN12, SN13, SN14, SN15, SN16, SN17, SN18, SN19, SN20, SN23, S504, S507, S523, S527, S529, S530, S532, S561, S563, S570, SN10, S570-A, S571, S572, S572-A, S572-C, S572-B, S573-D, S573-B, S573-C, S573-A, S575, S581, S582, S585-A, SN04, SN05, SN21, ST01, ST02, ST03, ST04, ST05, ST06, ST07, ST08, ST09, ST10, S404, S211, S126, S160, S183, S368, S370-A, S401, S486, S505, S574, S576, S583, S308, 13, 15, S185, S215, S187, S220, S573, S338, SN11, S008, S032, S035, S036, S037, S040, S062, S063, S064, S065, S065-A, S066, S066-A, S067, S072, S073, S091, S092, S093, S094, S097, S102, S121, S123, S125, S127, S130, S151, S153, S155, S156, S157, S181, S182, S186, S190, S212, S213, S216, S217, S241, S242, S243, S245, S246, S247, S250, S273, S278, S301, S302, S303, S304, S333, S361, S362, S363, S364, S366, S367, S369, S371, S391, S392, S395, S397, S403, S452, S462, S478, S483, S487, S536, S550, S552, S577, S580, S822, S823, S824, S825, S826, S827, S828, SN07, SN08, SN09, SN12, SN13, SN14, SN15, SN16, SN17, SN18, SN19, SN20, SN23, S504, S507, S523, S527, S529, S530, S532, S561, S563, S570, SN10, S570-A, S571, S572, S572-A, S572-C, S572-B, S573-D, S573-B, S573-C, S573-A, S575, S581, S582, S585-A, SN04, SN05, SN21, ST01, ST02, ST03, ST04, ST05, ST06, ST07, ST08, ST09, ST10, S404, S211, S126, S160, S183, S368, S370-A, S401, S486, S505, S574, S576, S583, S308, 13, 15, S185, S215, S187, S220, S573, S338, SN11, S008, S032, S035, S036, S037, S040, S062, S063, S064, S065, S065-A, S066, S066-A, S067, S072, S073, S091, S092, S093, S094, S097, S102, S121, S123, S125, S127, S130, S151, S153, S155, S156, S157, S181, S182, S186, S190, S212, S213, S216, S217, S241, S242, S243, S245, S246, S247, S250, S273, S278, S301, S302, S303, S304, S333, S361, S362, S363, S364, S366, S367, S369, S371, S391, S392, S395, S397, S403, S452, S462, S478, S483, S487, S536, S550, S552, S577, S580, S822, S823, S824, S825, S826, S827, S828, SN07, SN08, SN09, SN12, SN13, SN14, SN15, SN16, SN17, SN18, SN19, SN20, SN23, S504, S507, S523, S527, S529, S530, S532, S561, S563, S570, SN10, S570-A, S571, S572, S572-A, S572-C, S572-B, S573-D, S573-B, S573-C, S573-A, S575, S581, S582, S585-A, SN04, SN05, SN21, ST01, ST02, ST03, ST04, ST05, ST06, ST07, ST08, ST09, ST10, S404, S211, S126, S160, S183, S368, S370-A, S401, S486, S505, S574, S576, S583, S308, 13, 15, S185, S215, S187, S220, S573, S338, SN11 | baixa tensão | -
S827 | BT38 | S827 - SEM EXECUÇÃO DE SERVIÇO - LOCAL PERIGOSO - 1 POR UNIDADE CONSUMIDORA | EQUIPE CONSTATA QUE O IMÓVEL ESTÁ FECHADO E/OU NÃO TEM ACESOS AO PADRÃO | S570, S570-A, S571, S572, S572-A, S572-C, S572-B, S573-D, S573-B, S573-C, S573, S574, S575, S576, S585-A, SN04, S308, S211, S404, ST10, ST09, ST08, ST07, ST06, ST05, ST04, ST03, ST02, ST01, SN21, SN05, SN04, S585-A, S583, S582, S581, S576, S575, S574, S573, S573-C, S573-B, S573-D, S572-B, S572-C, S572-A, S572, S571, S570-A, S570, S563, S561, S532, S530, S529, S527, S523, S507, S505, S504, SN23, SN20, SN19, SN18, SN17, SN16, SN15, SN14, SN13, SN12, SN11, SN10, SN09, SN08, SN07, S829, S828, S826, S825, S824, S823, S822, S580, S577, S552, S550, S536, S487, S486, S483, S478, S476, S475, S474, S462, S452, S403, S401, S397, S395, S392, S391, S371, S370-A, S369, S368, S367, S366, S364, S363, S362, S361, S338, S333, S304, S303, S302, S301, S278, S275, S273, S250, S247, S246, S245, S243, S242, S241, S220, S217, S216, S215, S213, S212, S190, S187, S186, S185, S183, S182, S181, S160, S157, S156, S155, S153, S152, S151, S130, S127, S126, S125, S123, S122, S121, S102, S097, S094, S093, S092, S091, S073, S072, S067, S066-A, S066, S065-A, S065, S064, S063, S062, S040, S037, S036, S035, S032, S308, S211, S404, ST10, ST09, ST08, ST07, ST06, ST05, ST04, ST03, ST02, ST01, SN21, SN05, SN04, S585-A, S583, S582, S581, S576, S575, S574, S573-A, S573-C, S573-B, S573-D, S572-B, S572-C, S572-A, S572, S571, S570-A, S570, S563, S561, S532, S530, S529, S527, S523, S507, S505, S504, 15, 13, SN23, SN20, SN19, SN18, SN17, SN16, SN15, SN14, SN13, SN12, SN11, SN10, SN09, SN08, SN07, S829, S828, S826, S825, S824, S823, S822, S580, S577, S552, S550, S536, S487, S486, S483, S478, S476, S475, S474, S462, S452, S403, S401, S397, S395, S392, S391, S371, S370-A, S369, S368, S367, S366, S364, S363, S362, S361, S338, S333, S304, S303, S302, S301, S278, S275, S273, S250, S247, S246, S245, S243, S242, S241, S220, S217, S216, S215, S213, S212, S190, S187, S186, S185, S183, S182, S181, S160, S157, S156, S155, S153, S152, S151, S130, S127, S126, S125, S123, S122, S121, S102, S097, S094, S093, S092, S091, S073, S072, S067, S066-A, S066, S065-A, S065, S064, S063, S062, S040, S037, S036, S035, S032, S008, S005, S004, S002, S001-B, S001-A, S001, , S008, S032, S035, S036, S037, S040, S062, S063, S064, S065, S065-A, S066, S066-A, S067, S072, S073, S091, S008, S040, S072, S102, S130, S190, S250, S278, S371, S403, S550, S552, S160, S308, S220, S338, S092, S093, S094, S097, S102, S121, S123, S125, S127, S130, S151, S153, S155, S156, S157, S181, S182, S186, S190, S212, S213, S216, S217, S241, S242, S243, S245, S246, S247, S250, S273, S278, S301, S302, S303, S304, S333, S361, S362, S363, S364, S366, S367, S369, S371, S391, S392, S395, S397, S403, S452, S462, S478, S483, S487, S536, S550, S552, S577, S580, S822, S823, S824, S825, S826, S828, S829, SN07, SN08, SN09, SN12, SN13, SN14, SN15, SN16, SN17, SN18, SN19, SN20, SN23, S504, S507, S523, S527, S529, S530, S532, S561, S563, S570, SN10, S570-A, S571, S572, S572-A, S572-C, S572-B, S573-D, S573-B, S573-C, S573-A, S575, S581, S582, S585-A, SN04, SN05, SN21, ST01, ST02, ST03, ST04, ST05, ST06, ST07, ST08, ST09, ST10, S404, S211, S126, S160, S183, S368, S370-A, S401, S486, S505, S574, S576, S583, S308, 13, 15, S185, S215, S187, S220, S573, S338, SN11, S008, S032, S035, S036, S037, S040, S062, S063, S064, S065, S065-A, S066, S066-A, S067, S072, S073, S091, S092, S093, S094, S097, S102, S121, S123, S125, S127, S130, S151, S153, S155, S156, S157, S181, S182, S186, S190, S212, S213, S216, S217, S241, S242, S243, S245, S246, S247, S250, S273, S278, S301, S302, S303, S304, S333, S361, S362, S363, S364, S366, S367, S369, S371, S391, S392, S395, S397, S403, S452, S462, S478, S483, S487, S536, S550, S552, S577, S580, S822, S823, S824, S825, S826, S828, S829, SN07, SN08, SN09, SN12, SN13, SN14, SN15, SN16, SN17, SN18, SN19, SN20, SN23, S504, S507, S523, S527, S529, S530, S532, S561, S563, S570, SN10, S570-A, S571, S572, S572-A, S572-C, S572-B, S573-D, S573-B, S573-C, S573-A, S575, S581, S582, S585-A, SN04, SN05, SN21, ST01, ST02, ST03, ST04, ST05, ST06, ST07, ST08, ST09, ST10, S404, S211, S126, S160, S183, S368, S370-A, S401, S486, S505, S574, S576, S583, S308, 13, 15, S185, S215, S187, S220, S573, S338, SN11, S008, S032, S035, S036, S037, S040, S062, S063, S064, S065, S065-A, S066, S066-A, S067, S072, S073, S091, S092, S093, S094, S097, S102, S121, S123, S125, S127, S130, S151, S153, S155, S156, S157, S181, S182, S186, S190, S212, S213, S216, S217, S241, S242, S243, S245, S246, S247, S250, S273, S278, S301, S302, S303, S304, S333, S361, S362, S363, S364, S366, S367, S369, S371, S391, S392, S395, S397, S403, S452, S462, S478, S483, S487, S536, S550, S552, S577, S580, S822, S823, S824, S825, S826, S828, S829, SN07, SN08, SN09, SN12, SN13, SN14, SN15, SN16, SN17, SN18, SN19, SN20, SN23, S504, S507, S523, S527, S529, S530, S532, S561, S563, S570, SN10, S570-A, S571, S572, S572-A, S572-C, S572-B, S573-D, S573-B, S573-C, S573-A, S575, S581, S582, S585-A, SN04, SN05, SN21, ST01, ST02, ST03, ST04, ST05, ST06, ST07, ST08, ST09, ST10, S404, S211, S126, S160, S183, S368, S370-A, S401, S486, S505, S574, S576, S583, S308, 13, 15, S185, S215, S187, S220, S573, S338, SN11 | baixa tensão | -
S530 | BT39 | S530 - ARMAR DISJUNTOR - 1 POR UNIDADE CONSUMIDORA | EQUIPE CONSTATA QUE A UNIDADE CONSUMIDORA ESTÁ COM DISJUNTOR DESARMADO E REARMA O MESMO | S504, S523, S529, S530, S822, S825, S824, S828, S823, S527, S507, S504, S008, S040, S072, S102, S130, S190, S250, S278, S371, S403, S550, S552, S160, S308, S220, S338, S001-A, | baixa tensão | -
S828 | BT40 | S828 - SEM EXECUÇÃO DE SERVIÇO - UNIDADE CONSUMIDORA NÂO LOCALIZADA - 1 POR UNIDADE CONSUMIDORA | A EQUIPE NÃO CONSEGUE LOCALIZAR A UNIDADE CONSUMIDORA COM AS INFORMAÇÕES DO CADASTRO E/OU PRESTADAS | S570, S570-A, S571, S572, S572-A, S572-C, S572-B, S573-D, S573-B, S573-C, S573, S574, S575, S576, S585-A, SN04, S308, S211, S404, ST10, ST09, ST08, ST07, ST06, ST05, ST04, ST03, ST02, ST01, SN21, SN05, SN04, S585-A, S583, S582, S581, S576, S575, S574, S573, S573-C, S573-B, S573-D, S572-B, S572-C, S572-A, S572, S571, S570-A, S570, S563, S561, S532, S530, S529, S527, S523, S507, S505, S504, SN23, SN20, SN19, SN18, SN17, SN16, SN15, SN14, SN13, SN12, SN11, SN10, SN09, SN08, SN07, S829, S827, S826, S825, S824, S823, S822, S580, S577, S552, S550, S536, S487, S486, S483, S478, S476, S475, S474, S462, S452, S403, S401, S397, S395, S392, S391, S371, S370-A, S369, S368, S367, S366, S364, S363, S362, S361, S338, S333, S304, S303, S302, S301, S278, S275, S273, S250, S247, S246, S245, S243, S242, S241, S220, S217, S216, S215, S213, S212, S190, S187, S186, S185, S183, S182, S181, S160, S157, S156, S155, S153, S152, S151, S130, S127, S126, S125, S123, S122, S121, S102, S097, S094, S093, S092, S091, S073, S072, S067, S066-A, S066, S065-A, S065, S064, S063, S062, S040, S037, S036, S035, S032, S308, S211, S404, ST10, ST09, ST08, ST07, ST06, ST05, ST04, ST03, ST02, ST01, SN21, SN05, SN04, S585-A, S583, S582, S581, S576, S575, S574, S573-A, S573-C, S573-B, S573-D, S572-B, S572-C, S572-A, S572, S571, S570-A, S570, S563, S561, S532, S530, S529, S527, S523, S507, S505, S504, 15, 13, SN23, SN20, SN19, SN18, SN17, SN16, SN15, SN14, SN13, SN12, SN11, SN10, SN09, SN08, SN07, S829, S827, S826, S825, S824, S823, S822, S580, S577, S552, S550, S536, S487, S486, S483, S478, S476, S475, S474, S462, S452, S403, S401, S397, S395, S392, S391, S371, S370-A, S369, S368, S367, S366, S364, S363, S362, S361, S338, S333, S304, S303, S302, S301, S278, S275, S273, S250, S247, S246, S245, S243, S242, S241, S220, S217, S216, S215, S213, S212, S190, S187, S186, S185, S183, S182, S181, S160, S157, S156, S155, S153, S152, S151, S130, S127, S126, S125, S123, S122, S121, S102, S097, S094, S093, S092, S091, S073, S072, S067, S066-A, S066, S065-A, S065, S064, S063, S062, S040, S037, S036, S035, S032, S008, S005, S004, S002, S001-B, S001-A, S001, , S008, S032, S035, S036, S037, S040, S062, S063, S064, S065, S065-A, S066, S066-A, S067, S072, S073, S091, S008, S040, S072, S102, S130, S190, S250, S278, S371, S403, S550, S552, S160, S308, S220, S338, S092, S093, S094, S097, S102, S121, S123, S125, S127, S130, S151, S153, S155, S156, S157, S181, S182, S186, S190, S212, S213, S216, S217, S241, S242, S243, S245, S246, S247, S250, S273, S278, S301, S302, S303, S304, S333, S361, S362, S363, S364, S366, S367, S369, S371, S391, S392, S395, S397, S403, S452, S462, S478, S483, S487, S536, S550, S552, S577, S580, S822, S823, S824, S825, S826, S827, S829, SN07, SN08, SN09, SN12, SN13, SN14, SN15, SN16, SN17, SN18, SN19, SN20, SN23, S504, S507, S523, S527, S529, S530, S532, S561, S563, S570, SN10, S570-A, S571, S572, S572-A, S572-C, S572-B, S573-D, S573-B, S573-C, S573-A, S575, S581, S582, S585-A, SN04, SN05, SN21, ST01, ST02, ST03, ST04, ST05, ST06, ST07, ST08, ST09, ST10, S404, S211, S126, S160, S183, S368, S370-A, S401, S486, S505, S574, S576, S583, S308, 13, 15, S185, S215, S187, S220, S573, S338, SN11, S008, S032, S035, S036, S037, S040, S062, S063, S064, S065, S065-A, S066, S066-A, S067, S072, S073, S091, S092, S093, S094, S097, S102, S121, S123, S125, S127, S130, S151, S153, S155, S156, S157, S181, S182, S186, S190, S212, S213, S216, S217, S241, S242, S243, S245, S246, S247, S250, S273, S278, S301, S302, S303, S304, S333, S361, S362, S363, S364, S366, S367, S369, S371, S391, S392, S395, S397, S403, S452, S462, S478, S483, S487, S536, S550, S552, S577, S580, S822, S823, S824, S825, S826, S827, S829, SN07, SN08, SN09, SN12, SN13, SN14, SN15, SN16, SN17, SN18, SN19, SN20, SN23, S504, S507, S523, S527, S529, S530, S532, S561, S563, S570, SN10, S570-A, S571, S572, S572-A, S572-C, S572-B, S573-D, S573-B, S573-C, S573-A, S575, S581, S582, S585-A, SN04, SN05, SN21, ST01, ST02, ST03, ST04, ST05, ST06, ST07, ST08, ST09, ST10, S404, S211, S126, S160, S183, S368, S370-A, S401, S486, S505, S574, S576, S583, S308, 13, 15, S185, S215, S187, S220, S573, S338, SN11, S008, S032, S035, S036, S037, S040, S062, S063, S064, S065, S065-A, S066, S066-A, S067, S072, S073, S091, S092, S093, S094, S097, S102, S121, S123, S125, S127, S130, S151, S153, S155, S156, S157, S181, S182, S186, S190, S212, S213, S216, S217, S241, S242, S243, S245, S246, S247, S250, S273, S278, S301, S302, S303, S304, S333, S361, S362, S363, S364, S366, S367, S369, S371, S391, S392, S395, S397, S403, S452, S462, S478, S483, S487, S536, S550, S552, S577, S580, S822, S823, S824, S825, S826, S827, S829, SN07, SN08, SN09, SN12, SN13, SN14, SN15, SN16, SN17, SN18, SN19, SN20, SN23, S504, S507, S523, S527, S529, S530, S532, S561, S563, S570, SN10, S570-A, S571, S572, S572-A, S572-C, S572-B, S573-D, S573-B, S573-C, S573-A, S575, S581, S582, S585-A, SN04, SN05, SN21, ST01, ST02, ST03, ST04, ST05, ST06, ST07, ST08, ST09, ST10, S404, S211, S126, S160, S183, S368, S370-A, S401, S486, S505, S574, S576, S583, S308, 13, 15, S185, S215, S187, S220, S573, S338, SN11 | baixa tensão | -
S823 | BT41 | S823 - SEM EXECUÇÃO DE SERVIÇO - UC CORTADA - 1 POR UNIDADE CONSUMIDORA | EQUIPE CONSTATA QUE A UNIDADE CONSUMIDORA ESTÁ CORTADA | EQUIPE CONSTATA QUE A UNIDADE CONSUMIDORA ESTÁ CORTADA | baixa tensão | -
ST04 | BT42 | ST04 - OUTROS (ESPECIFICAR) - 1 POR UNIDADE CONSUMIDORA | OUTROS MOTIVOS NÃO RELACIONADOS NOS ITENS BT36 AO BT41 DE NÃO REALIZAÇÃO DO SERVIÇO | S308, S211, S404, ST10, ST09, ST08, ST07, ST06, ST05, ST03, ST02, ST01, SN21, SN05, SN04, S585-A, S583, S582, S581, S576, S575, S574, S573, S573-C, S573-B, S573-D, S572-B, S572-C, S572-A, S572, S571, S570-A, S570, S563, S561, S532, S530, S529, S527, S523, S507, S505, S504, SN23, SN20, SN19, SN18, SN17, SN16, SN15, SN14, SN13, SN12, SN11, SN10, SN09, SN08, SN07, S829, S828, S827, S826, S825, S824, S823, S822, S580, S577, S552, S550, S536, S487, S486, S483, S478, S476, S475, S474, S462, S452, S403, S401, S397, S395, S392, S391, S371, S369, S368, S367, S366, S364, S363, S362, S361, S338, S333, S304, S303, S302, S301, S278, S275, S273, S250, S247, S246, S245, S243, S242, S241, S220, S217, S216, S215, S213, S212, S190, S187, S186, S185, S183, S182, S181, S160, S157, S156, S155, S153, S152, S151, S130, S127, S126, S125, S123, S122, S121, S102, S097, S094, S093, S092, S091, S073, S072, S067, S066-A, S066, S065-A, S065, S064, S063, S062, S040, S037, S036, S035, S032, S308, S211, S404, ST10, ST09, ST08, ST07, ST06, ST05, ST03, ST02, ST01, SN21, SN05, SN04, S585-A, S583, S582, S581, S576, S575, S574, S573-A, S573-C, S573-B, S573-D, S572-B, S572-C, S572-A, S572, S571, S570-A, S570, S563, S561, S532, S530, S529, S527, S523, S507, S505, S504, 15, 13, SN23, SN20, SN19, SN18, SN17, SN16, SN15, SN14, SN13, SN12, SN11, SN10, SN09, SN08, SN07, S829, S828, S827, S826, S825, S824, S823, S822, S580, S577, S552, S550, S536, S487, S486, S483, S478, S476, S475, S474, S462, S452, S403, S401, S397, S395, S392, S391, S371, S369, S368, S367, S366, S364, S363, S362, S361, S338, S333, S304, S303, S302, S301, S278, S275, S273, S250, S247, S246, S245, S243, S242, S241, S220, S217, S216, S215, S213, S212, S190, S187, S186, S185, S183, S182, S181, S160, S157, S156, S155, S153, S152, S151, S130, S127, S126, S125, S123, S122, S121, S102, S097, S094, S093, S092, S091, S073, S072, S067, S066-A, S066, S065-A, S065, S064, S063, S062, S040, S037, S036, S035, S032, S008, S005, S004, S002, S001-B, S001-A, S001, | baixa tensão | -
ST05 | BT43 | ST05 - ORIENTAÇÃO/INFORMAÇÃO AO CLIENTE - 1 POR UNIDADE CONSUMIDORA | DESLOCAR - (ORIENTAR O CLIENTE "SERVIÇO DEVE SER LANÇADO DE FORMA ÚNICA") | S570, S570-A, S571, S572, S572-A, S572-C, S572-B, S573-D, S573-B, S573-C, S573, S574, S575, S576, S585-A, SN04, S308, S211, S404, ST10, ST09, ST08, ST07, ST06, ST04, ST03, ST02, ST01, SN21, SN05, SN04, S585-A, S583, S582, S581, S576, S575, S574, S573, S573-C, S573-B, S573-D, S572-B, S572-C, S572-A, S572, S571, S570-A, S570, S563, S561, S532, S530, S529, S527, S523, S507, S505, S504, SN23, SN20, SN19, SN18, SN17, SN16, SN15, SN14, SN13, SN12, SN11, SN10, SN09, SN08, SN07, S829, S828, S827, S826, S825, S824, S823, S822, S580, S577, S552, S550, S536, S487, S486, S483, S478, S476, S475, S474, S462, S452, S403, S401, S397, S395, S392, S391, S371, S370-A, S369, S368, S367, S366, S364, S363, S362, S361, S338, S333, S304, S303, S302, S301, S278, S275, S273, S250, S247, S246, S245, S243, S242, S241, S220, S217, S216, S215, S213, S212, S190, S187, S186, S185, S183, S182, S181, S160, S157, S156, S155, S153, S152, S151, S130, S127, S126, S125, S123, S122, S121, S102, S097, S094, S093, S092, S091, S073, S072, S067, S066-A, S066, S065-A, S065, S064, S063, S062, S040, S037, S036, S035, S032, S308, S211, S404, ST10, ST09, ST08, ST07, ST06, ST04, ST03, ST02, ST01, SN21, SN05, SN04, S585-A, S583, S582, S581, S576, S575, S574, S573-A, S573-C, S573-B, S573-D, S572-B, S572-C, S572-A, S572, S571, S570-A, S570, S563, S561, S532, S530, S529, S527, S523, S507, S505, S504, 15, 13, SN23, SN20, SN19, SN18, SN17, SN16, SN15, SN14, SN13, SN12, SN11, SN10, SN09, SN08, SN07, S829, S828, S827, S826, S825, S824, S823, S822, S580, S577, S552, S550, S536, S487, S486, S483, S478, S476, S475, S474, S462, S452, S403, S401, S397, S395, S392, S391, S371, S370-A, S369, S368, S367, S366, S364, S363, S362, S361, S338, S333, S304, S303, S302, S301, S278, S275, S273, S250, S247, S246, S245, S243, S242, S241, S220, S217, S216, S215, S213, S212, S190, S187, S186, S185, S183, S182, S181, S160, S157, S156, S155, S153, S152, S151, S130, S127, S126, S125, S123, S122, S121, S102, S097, S094, S093, S092, S091, S073, S072, S067, S066-A, S066, S065-A, S065, S064, S063, S062, S040, S037, S036, S035, S032, S008, S005, S004, S002, S001-B, S001-A, S001, , S008, S032, S035, S036, S037, S040, S062, S063, S064, S065, S065-A, S066, S066-A, S067, S072, S073, S091, S008, S040, S072, S102, S130, S190, S250, S278, S371, S403, S550, S552, S160, S308, S220, S338, S092, S093, S094, S097, S102, S121, S123, S125, S127, S130, S151, S153, S155, S156, S157, S181, S182, S186, S190, S212, S213, S216, S217, S241, S242, S243, S245, S246, S247, S250, S273, S278, S301, S302, S303, S304, S333, S361, S362, S363, S364, S366, S367, S369, S371, S391, S392, S395, S397, S403, S452, S462, S478, S483, S487, S536, S550, S552, S577, S580, S822, S823, S824, S825, S826, S827, S828, S829, SN07, SN08, SN09, SN12, SN13, SN14, SN15, SN16, SN17, SN18, SN19, SN20, SN23, S504, S507, S523, S527, S529, S530, S532, S561, S563, S570, SN10, S570-A, S571, S572, S572-A, S572-C, S572-B, S573-D, S573-B, S573-C, S573-A, S575, S581, S582, S585-A, SN04, SN05, SN21, ST01, ST02, ST03, ST04, ST06, ST07, ST08, ST09, ST10, S404, S211, S126, S160, S183, S368, S370-A, S401, S486, S505, S574, S576, S583, S308, 13, 15, S185, S215, S187, S220, S573, S338, SN11, S008, S032, S035, S036, S037, S040, S062, S063, S064, S065, S065-A, S066, S066-A, S067, S072, S073, S091, S092, S093, S094, S097, S102, S121, S123, S125, S127, S130, S151, S153, S155, S156, S157, S181, S182, S186, S190, S212, S213, S216, S217, S241, S242, S243, S245, S246, S247, S250, S273, S278, S301, S302, S303, S304, S333, S361, S362, S363, S364, S366, S367, S369, S371, S391, S392, S395, S397, S403, S452, S462, S478, S483, S487, S536, S550, S552, S577, S580, S822, S823, S824, S825, S826, S827, S828, S829, SN07, SN08, SN09, SN12, SN13, SN14, SN15, SN16, SN17, SN18, SN19, SN20, SN23, S504, S507, S523, S527, S529, S530, S532, S561, S563, S570, SN10, S570-A, S571, S572, S572-A, S572-C, S572-B, S573-D, S573-B, S573-C, S573-A, S575, S581, S582, S585-A, SN04, SN05, SN21, ST01, ST02, ST03, ST04, ST06, ST07, ST08, ST09, ST10, S404, S211, S126, S160, S183, S368, S370-A, S401, S486, S505, S574, S576, S583, S308, 13, 15, S185, S215, S187, S220, S573, S338, SN11, S008, S032, S035, S036, S037, S040, S062, S063, S064, S065, S065-A, S066, S066-A, S067, S072, S073, S091, S092, S093, S094, S097, S102, S121, S123, S125, S127, S130, S151, S153, S155, S156, S157, S181, S182, S186, S190, S212, S213, S216, S217, S241, S242, S243, S245, S246, S247, S250, S273, S278, S301, S302, S303, S304, S333, S361, S362, S363, S364, S366, S367, S369, S371, S391, S392, S395, S397, S403, S452, S462, S478, S483, S487, S536, S550, S552, S577, S580, S822, S823, S824, S825, S826, S827, S828, S829, SN07, SN08, SN09, SN12, SN13, SN14, SN15, SN16, SN17, SN18, SN19, SN20, SN23, S504, S507, S523, S527, S529, S530, S532, S561, S563, S570, SN10, S570-A, S571, S572, S572-A, S572-C, S572-B, S573-D, S573-B, S573-C, S573-A, S575, S581, S582, S585-A, SN04, SN05, SN21, ST01, ST02, ST03, ST04, ST06, ST07, ST08, ST09, ST10, S404, S211, S126, S160, S183, S368, S370-A, S401, S486, S505, S574, S576, S583, S308, 13, 15, S185, S215, S187, S220, S573, S338, SN11 | baixa tensão | -
ST06 | BT45 | ST06 - INSTALAÇÃO DE PLACA DE IDENTIFICAÇÃO - 1 POR EQUIPAMENTO (NÃO POR FASE) | DESLOCAR – INSTALAR/RETIRAR PLACA DE IDENTIFICAÇÃO EM POSTO DE TRANSFORMAÇÃO | S008, S040, S072, S102, S130, S190, S250, S278, S371, S403, S550, S552, S160, S308, S220, S338, | baixa tensão | -
S532 | BT46 | S532 - INSTALAR MEDIÇÃO - 1 POR EQUIPAMENTO (NÃO POR FASE) | INSTALAR/RETIRAR EQUIPAMENTO DE MEDIÇÃO 24H E 168H | S573-A, S008, S040, S072, S102, S130, S190, S250, S278, S371, S403, S550, S552, S160, S308, S220, S338, | baixa tensão | -
S036 | MT01/ MT02 | S036 - CONEXÕES - ALTA TENSÃO - INSTALAÇÃO GRAMPO DE LINHA VIVA - 1 POR PONTO(NÃO POR FASE) | DESLOCAR – PERCORRER TRECHO PARA LOCALIZAR DEFEITO - TESTAR – ATERRAR (SE NECESSÁRIO) – ABRIR OU DESCONECTAR JUMPER OU GLV/ FECHAR OU CONECTAR JUMPER OU GLV/ SUBSTITUIR JUMPER OU GLV/ EMENDAR OU FECHAR OU CONECTAR JUMPER/ EMENDAR OU FECHAR OU CONECTAR FLY-TAP/ REAPERTAR CONEXÃO OU REAPERTAR TERMINAIS DE CHAVE/ SUBSTITUIR OU INSTALAR CONECTOR OU TERMINAL DE CHAVE/ INSTALAR BY-PASS / JUMPER EM EQUIP. DA REDE PRIMÁRIA | S035, S582, S536, ST05, S580, S008, S102, S040, S072, S371, S550, SN18, S008, S040, S072, S102, S130, S190, S250, S278, S371, S403, S550, S552, S160, S308, S220, S338, ST01, ST08, S370, S370-A, S483, S483-A, | - | Média/alta tensão
S035 | MT03 | S035 - CONEXÕES - ALTA TENSÃO - SUBSTITUIÇÃO GRAMPO DE LINHA VIVA - 1 POR PONTO(NÃO POR FASE) | SUBSTITUIR JUMPER/GLV DE REDE PRIMÁRIA; | S036, S582, S536, ST05, S580, S008, S102, S040, S072, S371, S550, SN18, S008, S040, S072, S102, S130, S190, S250, S278, S371, S403, S550, S552, S160, S308, S220, S338, | - | Média/alta tensão
S037 | MT04/ MT05 | S037 - CONEXÕES - ALTA TENSÃO - REFEITO FLY-TAP - 1 POR PONTO(NÃO POR FASE) | EMENDAR/FECHAR/CONECTAR JUMPER DE REDE PRIMÁRIA; | S582, S536, ST05, S580, S008, S102, S040, S072, S371, S550, SN18, S008, S040, S072, S102, S130, S190, S250, S278, S371, S403, S550, S552, S160, S308, S220, S338, | - | Média/alta tensão
S032 | MT06/ MT07 | S032 - CONEXÕES - ALTA TENSÃO - SUBSTITUIÇÃO CONEXÃO - 1 POR PONTO(NÃO POR FASE) | REAPERTAR CONEXÃO NA REDE(EMENDAS, JUMPERS, FLY-TAPS) OU EM TERMINAIS DE CHAVE | S582, S536, ST05, S580, S008, S102, S040, S072, S371, S550, SN18, S008, S040, S072, S102, S130, S190, S250, S278, S371, S403, S550, S552, S160, S308, S220, S338, S032, | - | Média/alta tensão
S126 | MT08 | S126 - CHAVE FACA - ABERTURA - 1 POR DISPOSITIVO (NÃO POR FASE) | DESLOCAR – PERCORRER TRECHO PARA LOCALIZAR DEFEITO – (COMUNICAR O CLIENTE) – OPERAR DISPOSITIVO DE MANOBRA - BANCO DE CAPACITOR / CHAVE FUSÍVEL / CHAVE FACA / CHAVE A ÓLEO / SECCIONALIZADOR / RELIGADOR / TRANSFORMADOR / REGULADOR DE TENSÃO E DISJUNTOR DE SUBESTAÇÃO. | S008, S040, S072, S102, S130, S190, S250, S278, S371, S403, S550, S552, S160, S308, S220, S338, | - | Média/alta tensão
S156 | MT08 | S156 - CHAVE ÓLEO - ABERTURA - 1 POR DISPOSITIVO (NÃO POR FASE) | DESLOCAR – PERCORRER TRECHO PARA LOCALIZAR DEFEITO – (COMUNICAR O CLIENTE) – OPERAR DISPOSITIVO DE MANOBRA - BANCO DE CAPACITOR / CHAVE FUSÍVEL / CHAVE FACA / CHAVE A ÓLEO / SECCIONALIZADOR / RELIGADOR / TRANSFORMADOR / REGULADOR DE TENSÃO E DISJUNTOR DE SUBESTAÇÃO. | S008, S040, S072, S102, S130, S190, S250, S278, S371, S403, S550, S552, S160, S308, S220, S338, | - | Média/alta tensão
S186 | MT08 | S186 - CHAVE REMOTA/SECCIONALIZADOR - ABERTURA - 1 POR DISPOSITIVO (NÃO POR FASE) | DESLOCAR – PERCORRER TRECHO PARA LOCALIZAR DEFEITO – (COMUNICAR O CLIENTE) – OPERAR DISPOSITIVO DE MANOBRA - BANCO DE CAPACITOR / CHAVE FUSÍVEL / CHAVE FACA / CHAVE A ÓLEO / SECCIONALIZADOR / RELIGADOR / TRANSFORMADOR / REGULADOR DE TENSÃO E DISJUNTOR DE SUBESTAÇÃO. | S008, S040, S072, S102, S130, S190, S250, S278, S371, S403, S550, S552, S160, S308, S220, S338, | - | Média/alta tensão
S216 | MT08 | S216 - RELIGADOR - ABERTURA - 1 POR DISPOSITIVO (NÃO POR FASE) | DESLOCAR – PERCORRER TRECHO PARA LOCALIZAR DEFEITO – (COMUNICAR O CLIENTE) – OPERAR DISPOSITIVO DE MANOBRA - BANCO DE CAPACITOR / CHAVE FUSÍVEL / CHAVE FACA / CHAVE A ÓLEO / SECCIONALIZADOR / RELIGADOR / TRANSFORMADOR / REGULADOR DE TENSÃO E DISJUNTOR DE SUBESTAÇÃO. | S008, S040, S072, S102, S130, S190, S250, S278, S371, S403, S550, S552, S160, S308, S220, S338, S216, | - | Média/alta tensão
S246 | MT08 | S246 - CHAVE REMOTA - ABERTURA - 1 POR DISPOSITIVO (NÃO POR FASE) | DESLOCAR – PERCORRER TRECHO PARA LOCALIZAR DEFEITO – (COMUNICAR O CLIENTE) – OPERAR DISPOSITIVO DE MANOBRA - BANCO DE CAPACITOR / CHAVE FUSÍVEL / CHAVE FACA / CHAVE A ÓLEO / SECCIONALIZADOR / RELIGADOR / TRANSFORMADOR / REGULADOR DE TENSÃO E DISJUNTOR DE SUBESTAÇÃO. | S008, S040, S072, S102, S130, S190, S250, S278, S371, S403, S550, S552, S160, S308, S220, S338, | - | Média/alta tensão
S391 | MT08 | S391 - CHAVE FUSÍVEL/RELIGADORA - ABERTURA - 1 POR DISPOSITIVO (NÃO POR FASE) | DESLOCAR – PERCORRER TRECHO PARA LOCALIZAR DEFEITO – (COMUNICAR O CLIENTE) – OPERAR DISPOSITIVO DE MANOBRA - BANCO DE CAPACITOR / CHAVE FUSÍVEL / CHAVE FACA / CHAVE A ÓLEO / SECCIONALIZADOR / RELIGADOR / TRANSFORMADOR / REGULADOR DE TENSÃO E DISJUNTOR DE SUBESTAÇÃO. | S008, S040, S072, S102, S130, S190, S250, S278, S371, S403, S550, S552, S160, S308, S220, S338, S401, S397, | - | Média/alta tensão
S127 | MT09 | S127 - CHAVE FACA - FECHAMENTO - 1 POR DISPOSITIVO (NÃO POR FASE) | DESLOCAR – PERCORRER TRECHO PARA LOCALIZAR DEFEITO – (COMUNICAR O CLIENTE) – OPERAR DISPOSITIVO DE MANOBRA - BANCO DE CAPACITOR / CHAVE FUSÍVEL / CHAVE FACA / CHAVE A ÓLEO / SECCIONALIZADOR / RELIGADOR / TRANSFORMADOR / REGULADOR DE TENSÃO E DISJUNTOR DE SUBESTAÇÃO. | S008, S040, S072, S102, S130, S190, S250, S278, S371, S403, S550, S552, S160, S308, S220, S338, | - | Média/alta tensão
S157 | MT09 | S157 - CHAVE ÓLEO - FECHAMENTO - 1 POR DISPOSITIVO (NÃO POR FASE) | DESLOCAR – PERCORRER TRECHO PARA LOCALIZAR DEFEITO – (COMUNICAR O CLIENTE) – OPERAR DISPOSITIVO DE MANOBRA - BANCO DE CAPACITOR / CHAVE FUSÍVEL / CHAVE FACA / CHAVE A ÓLEO / SECCIONALIZADOR / RELIGADOR / TRANSFORMADOR / REGULADOR DE TENSÃO E DISJUNTOR DE SUBESTAÇÃO. | S008, S040, S072, S102, S130, S190, S250, S278, S371, S403, S550, S552, S160, S308, S220, S338, | - | Média/alta tensão
S187 | MT09 | S187 - CHAVE REMOTA/SECCIONALIZADOR - FECHAMENTO - 1 POR DISPOSITIVO (NÃO POR FASE) | DESLOCAR – PERCORRER TRECHO PARA LOCALIZAR DEFEITO – (COMUNICAR O CLIENTE) – OPERAR DISPOSITIVO DE MANOBRA - BANCO DE CAPACITOR / CHAVE FUSÍVEL / CHAVE FACA / CHAVE A ÓLEO / SECCIONALIZADOR / RELIGADOR / TRANSFORMADOR / REGULADOR DE TENSÃO E DISJUNTOR DE SUBESTAÇÃO. | S008, S040, S072, S102, S130, S190, S250, S278, S371, S403, S550, S552, S160, S308, S220, S338, | - | Média/alta tensão
S217 | MT09 | S217 - RELIGADOR - FECHAMENTO - 1 POR DISPOSITIVO (NÃO POR FASE) | DESLOCAR – PERCORRER TRECHO PARA LOCALIZAR DEFEITO – (COMUNICAR O CLIENTE) – OPERAR DISPOSITIVO DE MANOBRA - BANCO DE CAPACITOR / CHAVE FUSÍVEL / CHAVE FACA / CHAVE A ÓLEO / SECCIONALIZADOR / RELIGADOR / TRANSFORMADOR / REGULADOR DE TENSÃO E DISJUNTOR DE SUBESTAÇÃO. | S008, S040, S072, S102, S130, S190, S250, S278, S371, S403, S550, S552, S160, S308, S220, S338, | - | Média/alta tensão
S247 | MT09 | S247 - CHAVE REMOTA - FECHAMENTO - 1 POR DISPOSITIVO (NÃO POR FASE) | DESLOCAR – PERCORRER TRECHO PARA LOCALIZAR DEFEITO – (COMUNICAR O CLIENTE) – OPERAR DISPOSITIVO DE MANOBRA - BANCO DE CAPACITOR / CHAVE FUSÍVEL / CHAVE FACA / CHAVE A ÓLEO / SECCIONALIZADOR / RELIGADOR / TRANSFORMADOR / REGULADOR DE TENSÃO E DISJUNTOR DE SUBESTAÇÃO. | S008, S040, S072, S102, S130, S190, S250, S278, S371, S403, S550, S552, S160, S308, S220, S338, | - | Média/alta tensão
S392 | MT09 | S392 - CHAVE FUSÍVEL/RELIGADORA - FECHAMENTO - 1 POR DISPOSITIVO (NÃO POR FASE) | DESLOCAR – PERCORRER TRECHO PARA LOCALIZAR DEFEITO – (COMUNICAR O CLIENTE) – OPERAR DISPOSITIVO DE MANOBRA - BANCO DE CAPACITOR / CHAVE FUSÍVEL / CHAVE FACA / CHAVE A ÓLEO / SECCIONALIZADOR / RELIGADOR / TRANSFORMADOR / REGULADOR DE TENSÃO E DISJUNTOR DE SUBESTAÇÃO. | S008, S040, S072, S102, S130, S190, S250, S278, S371, S403, S550, S552, S160, S308, S220, S338, S401, S397, | - | Média/alta tensão
S401 | MT10 | S401 - CHAVE FUSÍVEL/RELIGADORA - JUMPER ELO FUSÍVEL - 1 POR DISPOSITIVO (NÃO POR FASE) | DESLOCAR – PERCORRER TRECHO PARA LOCALIZAR DEFEITO – (COMUNICAR O CLIENTE) – OPERAR DISPOSITIVO DE MANOBRA - BANCO DE CAPACITOR / CHAVE FUSÍVEL / CHAVE FACA / CHAVE A ÓLEO / SECCIONALIZADOR / RELIGADOR / TRANSFORMADOR / REGULADOR DE TENSÃO E DISJUNTOR DE SUBESTAÇÃO. | S008, S040, S072, S102, S130, S190, S250, S278, S371, S403, S550, S552, S160, S308, S220, S338, S397, S392, S391, S395, S404, | - | Média/alta tensão
S404 | MT10 | S404 - CHAVE FUSÍVEL/RELIGADORA - ELO DIRETO PROVISORIAMENTE - 1 POR DISPOSITIVO (NÃO POR FASE) | DESLOCAR – PERCORRER TRECHO PARA LOCALIZAR DEFEITO – (COMUNICAR O CLIENTE) – OPERAR DISPOSITIVO DE MANOBRA - BANCO DE CAPACITOR / CHAVE FUSÍVEL / CHAVE FACA / CHAVE A ÓLEO / SECCIONALIZADOR / RELIGADOR / TRANSFORMADOR / REGULADOR DE TENSÃO E DISJUNTOR DE SUBESTAÇÃO. | S401, S397, S008, S040, S072, S102, S130, S190, S250, S278, S371, S403, S550, S552, S160, S308, S220, S338, | - | Média/alta tensão
S397 | MT11 | S397 - CHAVE FUSÍVEL/RELIGADORA - SUBSTITUIÇÃO PORTA-FUSIVEL (CARTUCHO) - 1 POR DISPOSITIVO (NÃO POR FASE) | DESLOCAR – PERCORRER TRECHO PARA LOCALIZAR DEFEITO – (COMUNICAR O CLIENTE) – OPERAR DISPOSITIVO DE MANOBRA - BANCO DE CAPACITOR / CHAVE FUSÍVEL / CHAVE FACA / CHAVE A ÓLEO / SECCIONALIZADOR / RELIGADOR / TRANSFORMADOR / REGULADOR DE TENSÃO E DISJUNTOR DE SUBESTAÇÃO. | S008, S040, S072, S102, S130, S190, S250, S278, S371, S403, S550, S552, S160, S308, S220, S338, S401, S404, S392, S391, S395, | - | Média/alta tensão
S121 | MT12 | S121 - CHAVE FACA - SUBSTITUIÇÃO - 1 POR DISPOSITIVO (NÃO POR FASE) | DESLOCAR – PERCORRER TRECHO PARA LOCALIZAR DEFEITO - TESTAR – ATERRAR – (COMUNICAR O CLIENTE) - SUBSTITUIR DISPOSITIVO DE MANOBRA | S122, S151, S152, S181, S182, S211, S212, S241, S242, S483, ST08, S008, S040, S072, S102, S130, S190, S250, S278, S371, S403, S550, S552, S160, S308, S220, S338, ST01, ST08, S370, S370-A, S483, S483-A, | - | Média/alta tensão
S151 | MT12 | S151 - CHAVE ÓLEO - SUBSTITUIÇÃO - 1 POR DISPOSITIVO (NÃO POR FASE) | DESLOCAR – PERCORRER TRECHO PARA LOCALIZAR DEFEITO - TESTAR – ATERRAR – (COMUNICAR O CLIENTE) - SUBSTITUIR DISPOSITIVO DE MANOBRA | S122, S152, S182, S212, S242, S121, S242, S483, ST08, S008, S040, S072, S102, S130, S190, S250, S278, S371, S403, S550, S552, S160, S308, S220, S338, ST01, ST08, S370, S370-A, S483, S483-A, | - | Média/alta tensão
S181 | MT12 | S181 - CHAVE REMOTA/SECCIONALIZADOR - SUBSTITUIÇÃO - 1 POR DISPOSITIVO (NÃO POR FASE) | DESLOCAR – PERCORRER TRECHO PARA LOCALIZAR DEFEITO - TESTAR – ATERRAR – (COMUNICAR O CLIENTE) - SUBSTITUIR DISPOSITIVO DE MANOBRA | S122, S152, S182, S212, S242, S121, S242, S483, ST08, S008, S040, S072, S102, S130, S190, S250, S278, S371, S403, S550, S552, S160, S308, S220, S338, ST01, ST08, S370, S370-A, S483, S483-A, | - | Média/alta tensão
S211 | MT12 | S211 - RELIGADOR - SUBSTITUIÇÃO - 1 POR DISPOSITIVO (NÃO POR FASE) | DESLOCAR – PERCORRER TRECHO PARA LOCALIZAR DEFEITO - TESTAR – ATERRAR – (COMUNICAR O CLIENTE) - SUBSTITUIR DISPOSITIVO DE MANOBRA | S122, S152, S182, S212, S242, S121, S242, S483, ST08, S008, S040, S072, S102, S130, S190, S250, S278, S371, S403, S550, S552, S160, S308, S220, S338, ST01, ST08, S370, S370-A, S483, S483-A, | - | Média/alta tensão
S241 | MT12 | S241 - CHAVE REMOTA - SUBSTITUIÇÃO - 1 POR DISPOSITIVO (NÃO POR FASE) | DESLOCAR – PERCORRER TRECHO PARA LOCALIZAR DEFEITO - TESTAR – ATERRAR – (COMUNICAR O CLIENTE) - SUBSTITUIR DISPOSITIVO DE MANOBRA | S122, S152, S182, S212, S242, S121, S242, S483, ST08, S008, S040, S072, S102, S130, S190, S250, S278, S371, S403, S550, S552, S160, S308, S220, S338, ST01, ST08, S370, S370-A, S483, S483-A, | - | Média/alta tensão
S395 | MT12 | S395 - CHAVE FUSÍVEL/RELIGADORA - SUBSTITUIÇÃO - 1 POR DISPOSITIVO (NÃO POR FASE) | DESLOCAR – PERCORRER TRECHO PARA LOCALIZAR DEFEITO - TESTAR – ATERRAR – (COMUNICAR O CLIENTE) - SUBSTITUIR DISPOSITIVO DE MANOBRA | S122, S152, S182, S212, S242, S483, ST08, S102, S008, S040, S072, S102, S130, S190, S250, S278, S371, S403, S550, S552, S160, S308, S220, S338, S392, S391, S397, S401, S404, ST01, ST08, S370, S370-A, S483, S483-A, | - | Média/alta tensão
S122 | MT12 | S122 - CHAVE FACA - INSTALAÇÃO - 1 POR DISPOSITIVO (NÃO POR FASE) | DESLOCAR – PERCORRER TRECHO PARA LOCALIZAR DEFEITO - TESTAR – ATERRAR – (COMUNICAR O CLIENTE) - SUBSTITUIR DISPOSITIVO DE MANOBRA | S121, S151, S152, S181, S182, S211, S212, S241, S242, S483, ST08, S008, S040, S072, S102, S130, S190, S250, S278, S371, S403, S550, S552, S160, S308, S220, S338, ST01, ST08, S370, S370-A, S483, S483-A, | - | Média/alta tensão
S152 | MT13 | S152 - INSTALADO/REMOVIDO (dispositivo de manobra) | Deslocar – percorrer trecho para localizar defeito - Testar – Aterrar – (Comunicar o Cliente) - Substituir dispositivo de manobra | S121, S151, S181, S182, S211, S241, S395, S122, S395, S483, ST08, S008, S040, S072, S102, S130, S190, S250, S278, S371, S403, S550, S552, S160, S308, S220, S338, ST01, ST08, S370, S370-A, S483, S483-A, | - | Média/alta tensão
S182 | MT13 | S182 - CHAVE REMOTA/SECCIONALIZADOR - INSTALAÇÃO - 1 POR DISPOSITIVO (NÃO POR FASE) | DESLOCAR – PERCORRER TRECHO PARA LOCALIZAR DEFEITO - TESTAR – ATERRAR – (COMUNICAR O CLIENTE) - SUBSTITUIR DISPOSITIVO DE MANOBRA | S121, S151, S181, S211, S241, S395, S122, S395, S483, ST08, S008, S040, S072, S102, S130, S190, S250, S278, S371, S403, S550, S552, S160, S308, S220, S338, ST01, ST08, S370, S370-A, S483, S483-A, | - | Média/alta tensão
S212 | MT13 | S212 - RELIGADOR - INSTALAÇÃO - 1 POR DISPOSITIVO (NÃO POR FASE) | DESLOCAR – PERCORRER TRECHO PARA LOCALIZAR DEFEITO - TESTAR – ATERRAR – (COMUNICAR O CLIENTE) - SUBSTITUIR DISPOSITIVO DE MANOBRA | S121, S151, S181, S211, S241, S395, S122, S395, S483, ST08, S008, S040, S072, S102, S130, S190, S250, S278, S371, S403, S550, S552, S160, S308, S220, S338, ST01, ST08, S370, S370-A, S483, S483-A, | - | Média/alta tensão
S242 | MT13 | S242 - CHAVE REMOTA - INSTALAÇÃO - 1 POR DISPOSITIVO (NÃO POR FASE) | DESLOCAR – PERCORRER TRECHO PARA LOCALIZAR DEFEITO - TESTAR – ATERRAR – (COMUNICAR O CLIENTE) - SUBSTITUIR DISPOSITIVO DE MANOBRA | S121, S151, S181, S211, S241, S395, S122, S395, S483, ST08, S008, S040, S072, S102, S130, S190, S250, S278, S371, S403, S550, S552, S160, S308, S220, S338, ST01, ST08, S370, S370-A, S483, S483-A, | - | Média/alta tensão
ST07 | MT14 | ST07 - INSTALADO PLACA DE IDENTIFICAÇAO / ADVERTÊNCIA - 1 POR EQUIPAMENTO (NÃO POR FASE) | DESLOCAR – INSTALAR/RETIRAR PLACA DE IDENTIFICAÇÃO/ ADEVERTÊNCIA EM EQUIPAMENTOS / DISJUNTOR DE MT/BT / RELIGADOR - CARACTERIZA A EXECUÇÃO DO ITEM DE MANOBRA: “COLOCAR / RETIRAR PLACA NÃO OPERE ESSA CHAVE” EM EQUIPAMENTO INSTALADO NA REDE E PLACA DE IDENTIFICAÇÃO DE EQUIPAMENTOS | S008, S040, S072, S102, S130, S190, S250, S278, S371, S403, S550, S552, S160, S308, S220, S338, | - | Média/alta tensão
S097 | MT15 | S097 - CONDUTOR - ALTA TENSÃO - DESTRANÇAR - 1 POR VÃO (NÃO POR FASE) | DESLOCAR – PERCORRER TRECHO PARA LOCALIZAR DEFEITO - TESTAR – ATERRAR – (COMUNICAR O CLIENTE) - DESTRANÇAR / EMENDAR / TENCIONAR REDE DE MÉDIA TENSÃO E INSTALAR CONECTOR OU ALÇA OU EMENDA SE NECESSÁRIO | S092, S094, S091, S093, S008, S040, S072, S102, S130, S190, S250, S278, S371, S403, S550, S552, S160, S308, S220, S338, ST01, ST08, S370, S370-A, S483, S483-A, | - | Média/alta tensão
S092 | MT16 | S092 - CONDUTOR - ALTA TENSÃO - EMENDAR - 1 POR VÃO (NÃO POR FASE) | DESLOCAR – PERCORRER TRECHO PARA LOCALIZAR DEFEITO - TESTAR – ATERRAR – (COMUNICAR O CLIENTE) - DESTRANÇAR / EMENDAR / TENCIONAR REDE DE MÉDIA TENSÃO E INSTALAR CONECTOR OU ALÇA OU EMENDA SE NECESSÁRIO | S094, S097, S483, S091, S093, S008, S040, S072, S102, S130, S190, S250, S278, S371, S403, S550, S552, S160, S308, S220, S338, ST01, ST08, S370, S370-A, S483, S483-A, | - | Média/alta tensão
S094 | MT17 | S094 - CONDUTOR - ALTA TENSÃO - TENSIONAR/NIVELAR - 1 POR VÃO (NÃO POR FASE) | DESLOCAR – PERCORRER TRECHO PARA LOCALIZAR DEFEITO - TESTAR – ATERRAR – (COMUNICAR O CLIENTE) - DESTRANÇAR / EMENDAR / TENCIONAR REDE DE MÉDIA TENSÃO E INSTALAR CONECTOR OU ALÇA OU EMENDA SE NECESSÁRIO | S092, S093, S097, S483, ST08, S091, S008, S040, S072, S102, S130, S190, S250, S278, S371, S403, S550, S552, S160, S308, S220, S338, ST01, ST08, S370, S370-A, S483, S483-A, | - | Média/alta tensão
S370-A | MT18/ MT21 | S370-A - INSTALAÇÃO/ RETIRAR DE ATERRAMENTO EM MT - 1 POR PONTO/ ESTRUTURA (NÃO POR FASE) | DESLOCAR – PERCORRER TRECHO PARA LOCALIZAR DEFEITO - TESTAR – ATERRAR – (COMUNICAR O CLIENTE) – INSTALAR OU RETIRAR ATERRAMENTO DE MÉDIA TENSÃO / INSTALAR ESPAÇADOR EM REDE DE MÉDIA TENSÃO / RECUPERAR ATERRAMENTO DE PARAR RAIO. | ST08, S486, S008, S040, S072, S102, S130, S190, S250, S278, S371, S403, S550, S552, S160, S308, S220, S338, ST08, ST01, | - | Média/alta tensão
S483-A | MT18 | S483-A - INSTALAÇÃO DE ATERRAMENTO EM MT | Deslocar – percorrer trecho para localizar defeito - Testar – Aterrar – (Comunicar o Cliente) – instalar ou retirar aterramento de média tensão / Instalar espaçador em rede de média tensão / Recuperar aterramento de parar raio. | ST08, S486, S008, S040, S072, S102, S130, S190, S250, S278, S371, S403, S550, S552, S160, S308, S220, S338, ST08, ST01, | - | Média/alta tensão
S066-A | MT19 | S066-A - INSTALADO ESPAÇADOR NA REDE MT - 1 POR PONTO/ ESTRUTURA (NÃO POR FASE) | DESLOCAR – PERCORRER TRECHO PARA LOCALIZAR DEFEITO - TESTAR – ATERRAR – (COMUNICAR O CLIENTE) – INSTALAR OU RETIRAR ATERRAMENTO DE MÉDIA TENSÃO / INSTALAR ESPAÇADOR EM REDE DE MÉDIA TENSÃO / RECUPERAR ATERRAMENTO DE PARAR RAIO. | ST08, S483, S065-A, S008, S040, S072, S102, S130, S190, S250, S278, S371, S403, S550, S552, S160, S308, S220, S338, ST01, ST08, S370, S370-A, S483, S483-A, | - | Média/alta tensão
ST08 | MT20 | ST08 - RETIRAR ATERRAMENTO EM MT - 1 POR PONTO/ ESTRUTURA (NÃO POR FASE) | DESLOCAR – PERCORRER TRECHO PARA LOCALIZAR DEFEITO - TESTAR – ATERRAR – (COMUNICAR O CLIENTE) – INSTALAR OU RETIRAR ATERRAMENTO DE MÉDIA TENSÃO / INSTALAR ESPAÇADOR EM REDE DE MÉDIA TENSÃO / RECUPERAR ATERRAMENTO DE PARAR RAIO. | S066-A, S370-A, S008, S040, S072, S102, S130, S190, S250, S278, S371, S403, S550, S552, S160, S308, S220, S338, S370, S483-A, S483, ST01, | - | Média/alta tensão
S093 | MT22 | S093 - CONDUTOR - ALTA TENSÃO - INSTALAÇÃO - 1 POR VÃO | DESLOCAR – PERCORRER TRECHO PARA LOCALIZAR DEFEITO - TESTAR – ATERRAR – (COMUNICAR O CLIENTE) – INSTALAR / RETIRAR / SUBSTITUIR CONDUTOR NA REDE DE MÉDIA TENSÃO. | S091, S094, S483, ST08, S092, S097, S008, S040, S072, S102, S130, S190, S250, S278, S371, S403, S550, S552, S160, S308, S220, S338, ST01, ST08, S370, S370-A, S483, S483-A, | - | Média/alta tensão
S091 | MT23 | S091 - CONDUTOR - ALTA TENSÃO - SUBSTITUIÇÃO - 1 POR VÃO | DESLOCAR – PERCORRER TRECHO PARA LOCALIZAR DEFEITO - TESTAR – ATERRAR – (COMUNICAR O CLIENTE) – INSTALAR / RETIRAR / SUBSTITUIR CONDUTOR NA REDE DE MÉDIA TENSÃO. | S093, S483, ST08, S092, S094, S097, S008, S040, S072, S102, S130, S190, S250, S278, S371, S403, S550, S552, S160, S308, S220, S338, ST01, ST08, S370, S370-A, S483, S483-A, | - | Média/alta tensão
S040 | MT26 | S040 - CONEXÕES - ALTA TENSÃO - INSPEÇÃO - 1 EQUIPE HORA | (EMITIR RETATÓRIO) - DESLOCAR - VERIFICAR TRECHO DE REDE PRIMÁRIA PARA LOCALIZAÇÃO/CONFIRMAÇÃO DE DEFEITO EM MANOBRA DE CARÁTER EMERGENCIAL OU ACIDENTAL OU INSPEÇÃO PROGRAMADA DE MANUTENÇÃO - ESTE SERVIÇO DEVE SER LANÇADO APENAS PELO COI QUANDO DA SOLICITAÇÃO DO MESMO OU DO SETOR DE MANUTENÇÃO | S001, S001-A, S001-B, S002, S004, S008, S005, 13, 15, S573-A, S032, S035, S036, S037, S062, S063, S064, S065, S065-A, S066, S066-A, S067, S072, S073, S091, S092, S093, S094, S097, S102, S121, S122, S123, S125, S126, S127, S130, S151, S152, S153, S155, S156, S157, S160, S181, S182, S183, S185, S186, S187, S190, S212, S213, S215, S216, S217, S220, S241, S242, S243, S245, S246, S247, S250, S273, S275, S278, S301, S302, S303, S304, S333, S338, S361, S362, S363, S364, S366, S367, S368, S369, S370-A, S371, S391, S392, S395, S397, S401, S403, S452, S462, S474, S475, S476, S478, S483, S486, S487, S536, S550, S552, S577, S580, S822, S823, S824, S825, S826, S827, S828, S829, SN07, SN08, SN09, SN10, SN11, SN12, SN13, SN14, SN15, SN16, SN17, SN18, SN19, SN20, SN23, S504, S505, S507, S523, S527, S529, S530, S532, S561, S563, S581, S582, S583, SN05, SN21, ST01, ST02, ST03, ST04, ST05, ST06, ST07, ST08, ST09, ST10, S404, S211, S308, SN04, S585-A, S576, S575, S574, S573, S573-C, S573-B, S573-D, S572-B, S572-C, S572-A, S572, S571, S570-A, S570, | - | Média/alta tensão
S102 | MT26 | S102 - CONDUTOR - ALTA TENSÃO - INSPEÇÃO - 1 EQUIPE HORA | (EMITIR RETATÓRIO) - DESLOCAR - VERIFICAR TRECHO DE REDE PRIMÁRIA PARA LOCALIZAÇÃO/CONFIRMAÇÃO DE DEFEITO EM MANOBRA DE CARÁTER EMERGENCIAL OU ACIDENTAL OU INSPEÇÃO PROGRAMADA DE MANUTENÇÃO - ESTE SERVIÇO DEVE SER LANÇADO APENAS PELO COI QUANDO DA SOLICITAÇÃO DO MESMO OU DO SETOR DE MANUTENÇÃO | S001, S001-A, S001-B, S002, S004, S008, S005, S040, 13, 15, S573-A, S032, S035, S036, S040, S037, S062, S063, S064, S065, S065-A, S066, S066-A, S067, S072, S073, S091, S092, S093, S094, S097, S121, S122, S123, S125, S126, S127, S130, S151, S152, S153, S155, S156, S157, S160, S181, S182, S183, S185, S186, S187, S190, S212, S213, S215, S216, S217, S220, S241, S242, S243, S245, S246, S247, S250, S273, S275, S278, S301, S302, S303, S304, S333, S338, S361, S362, S363, S364, S366, S367, S368, S369, S370-A, S371, S391, S392, S395, S397, S401, S403, S452, S462, S474, S475, S476, S478, S483, S486, S487, S536, S550, S552, S577, S580, S822, S823, S824, S825, S826, S827, S828, S829, SN07, SN08, SN09, SN10, SN11, SN12, SN13, SN14, SN15, SN16, SN17, SN18, SN19, SN20, SN23, S504, S505, S507, S523, S527, S529, S530, S532, S561, S563, S581, S582, S583, SN05, SN21, ST01, ST02, ST03, ST04, ST05, ST06, ST07, ST08, ST09, ST10, S404, S211, S308, SN04, S585-A, S576, S575, S574, S573, S573-C, S573-B, S573-D, S572-B, S572-C, S572-A, S572, S571, S570-A, S570, | - | Média/alta tensão
S130 | MT26 | S130 - CHAVE FACA - INSPEÇÃO - 1 EQUIPE HORA | (EMITIR RETATÓRIO) - DESLOCAR - VERIFICAR TRECHO DE REDE PRIMÁRIA PARA LOCALIZAÇÃO/CONFIRMAÇÃO DE DEFEITO EM MANOBRA DE CARÁTER EMERGENCIAL OU ACIDENTAL OU INSPEÇÃO PROGRAMADA DE MANUTENÇÃO - ESTE SERVIÇO DEVE SER LANÇADO APENAS PELO COI QUANDO DA SOLICITAÇÃO DO MESMO OU DO SETOR DE MANUTENÇÃO | S001, S001-A, S001-B, S002, S004, S008, S005, S040, 13, 15, S573-A, S032, S035, S036, S040, S037, S062, S063, S064, S065, S065-A, S066, S066-A, S067, S072, S073, S091, S092, S093, S094, S097, S102, S121, S122, S123, S125, S126, S127, S151, S152, S153, S155, S156, S157, S160, S181, S182, S183, S185, S186, S187, S190, S212, S213, S215, S216, S217, S220, S241, S242, S243, S245, S246, S247, S250, S273, S275, S278, S301, S302, S303, S304, S333, S338, S361, S362, S363, S364, S366, S367, S368, S369, S370-A, S371, S391, S392, S395, S397, S401, S403, S452, S462, S474, S475, S476, S478, S483, S486, S487, S536, S550, S552, S577, S580, S822, S823, S824, S825, S826, S827, S828, S829, SN07, SN08, SN09, SN10, SN11, SN12, SN13, SN14, SN15, SN16, SN17, SN18, SN19, SN20, SN23, S504, S505, S507, S523, S527, S529, S530, S532, S561, S563, S581, S582, S583, SN05, SN21, ST01, ST02, ST03, ST04, ST05, ST06, ST07, ST08, ST09, ST10, S404, S211, S308, SN04, S585-A, S576, S575, S574, S573, S573-C, S573-B, S573-D, S572-B, S572-C, S572-A, S572, S571, S570-A, S570, | - | Média/alta tensão
S160 | MT26 | S160 - CHAVE ÓLEO - INSPEÇÃO - 1 EQUIPE HORA | (EMITIR RETATÓRIO) - DESLOCAR - VERIFICAR TRECHO DE REDE PRIMÁRIA PARA LOCALIZAÇÃO/CONFIRMAÇÃO DE DEFEITO EM MANOBRA DE CARÁTER EMERGENCIAL OU ACIDENTAL OU INSPEÇÃO PROGRAMADA DE MANUTENÇÃO - ESTE SERVIÇO DEVE SER LANÇADO APENAS PELO COI QUANDO DA SOLICITAÇÃO DO MESMO OU DO SETOR DE MANUTENÇÃO | S001, S001-A, S001-B, S002, S004, S008, S005, S040, 13, 15, S573-A, S032, S035, S036, S040, S037, S062, S063, S064, S065, S065-A, S066, S066-A, S067, S072, S073, S091, S092, S093, S094, S097, S102, S121, S122, S123, S125, S126, S127, S130, S151, S152, S153, S155, S156, S157, S181, S182, S183, S185, S186, S187, S190, S212, S213, S215, S216, S217, S220, S241, S242, S243, S245, S246, S247, S250, S273, S275, S278, S301, S302, S303, S304, S333, S338, S361, S362, S363, S364, S366, S367, S368, S369, S370-A, S371, S391, S392, S395, S397, S401, S403, S452, S462, S474, S475, S476, S478, S483, S486, S487, S536, S550, S552, S577, S580, S822, S823, S824, S825, S826, S827, S828, S829, SN07, SN08, SN09, SN10, SN11, SN12, SN13, SN14, SN15, SN16, SN17, SN18, SN19, SN20, SN23, S504, S505, S507, S523, S527, S529, S530, S532, S561, S563, S581, S582, S583, SN05, SN21, ST01, ST02, ST03, ST04, ST05, ST06, ST07, ST08, ST09, ST10, S404, S211, S308, SN04, S585-A, S576, S575, S574, S573, S573-C, S573-B, S573-D, S572-B, S572-C, S572-A, S572, S571, S570-A, S570, | - | Média/alta tensão
S190 | MT26 | S190 - CHAVE REMOTA/SECCIONALIZADOR - INSPEÇÃO - 1 EQUIPE HORA | (EMITIR RETATÓRIO) - DESLOCAR - VERIFICAR TRECHO DE REDE PRIMÁRIA PARA LOCALIZAÇÃO/CONFIRMAÇÃO DE DEFEITO EM MANOBRA DE CARÁTER EMERGENCIAL OU ACIDENTAL OU INSPEÇÃO PROGRAMADA DE MANUTENÇÃO - ESTE SERVIÇO DEVE SER LANÇADO APENAS PELO COI QUANDO DA SOLICITAÇÃO DO MESMO OU DO SETOR DE MANUTENÇÃO | S001, S001-A, S001-B, S002, S004, S008, S005, S040, 13, 15, S573-A, S032, S035, S036, S040, S037, S062, S063, S064, S065, S065-A, S066, S066-A, S067, S072, S073, S091, S092, S093, S094, S097, S102, S121, S122, S123, S125, S126, S127, S130, S151, S152, S153, S155, S156, S157, S160, S181, S182, S183, S185, S186, S187, S212, S213, S215, S216, S217, S220, S241, S242, S243, S245, S246, S247, S250, S273, S275, S278, S301, S302, S303, S304, S333, S338, S361, S362, S363, S364, S366, S367, S368, S369, S370-A, S371, S391, S392, S395, S397, S401, S403, S452, S462, S474, S475, S476, S478, S483, S486, S487, S536, S550, S552, S577, S580, S822, S823, S824, S825, S826, S827, S828, S829, SN07, SN08, SN09, SN10, SN11, SN12, SN13, SN14, SN15, SN16, SN17, SN18, SN19, SN20, SN23, S504, S505, S507, S523, S527, S529, S530, S532, S561, S563, S581, S582, S583, SN05, SN21, ST01, ST02, ST03, ST04, ST05, ST06, ST07, ST08, ST09, ST10, S404, S211, S308, SN04, S585-A, S576, S575, S574, S573, S573-C, S573-B, S573-D, S572-B, S572-C, S572-A, S572, S571, S570-A, S570, | - | Média/alta tensão
S220 | MT26 | S220 - RELIGADOR - INSPEÇÃO - 1 EQUIPE HORA | COMPARAR HH/TEMPO OC. | S001, S001-A, S001-B, S002, S004, S008, S005, S040, 13, 15, S573-A, S032, S035, S036, S040, S037, S062, S063, S064, S065, S065-A, S066, S066-A, S067, S072, S073, S091, S092, S093, S094, S097, S102, S121, S122, S123, S125, S126, S127, S130, S151, S152, S153, S155, S156, S157, S160, S181, S182, S183, S185, S186, S187, S190, S212, S213, S215, S216, S217, S241, S242, S243, S245, S246, S247, S250, S273, S275, S278, S301, S302, S303, S304, S333, S338, S361, S362, S363, S364, S366, S367, S368, S369, S370-A, S371, S391, S392, S395, S397, S401, S403, S452, S462, S474, S475, S476, S478, S483, S486, S487, S536, S550, S552, S577, S580, S822, S823, S824, S825, S826, S827, S828, S829, SN07, SN08, SN09, SN10, SN11, SN12, SN13, SN14, SN15, SN16, SN17, SN18, SN19, SN20, SN23, S504, S505, S507, S523, S527, S529, S530, S532, S561, S563, S581, S582, S583, SN05, SN21, ST01, ST02, ST03, ST04, ST05, ST06, ST07, ST08, ST09, ST10, S404, S211, S308, SN04, S585-A, S576, S575, S574, S573, S573-C, S573-B, S573-D, S572-B, S572-C, S572-A, S572, S571, S570-A, S570, | - | Média/alta tensão
S250 | MT26 | S250 - CHAVE REMOTA - INSPEÇÃO - 1 EQUIPE HORA | (EMITIR RETATÓRIO) - DESLOCAR - VERIFICAR TRECHO DE REDE PRIMÁRIA PARA LOCALIZAÇÃO/CONFIRMAÇÃO DE DEFEITO EM MANOBRA DE CARÁTER EMERGENCIAL OU ACIDENTAL OU INSPEÇÃO PROGRAMADA DE MANUTENÇÃO - ESTE SERVIÇO DEVE SER LANÇADO APENAS PELO COI QUANDO DA SOLICITAÇÃO DO MESMO OU DO SETOR DE MANUTENÇÃO | S001, S001-A, S001-B, S002, S004, S008, S005, S040, 13, 15, S573-A, S032, S035, S036, S040, S037, S062, S063, S064, S065, S065-A, S066, S066-A, S067, S072, S073, S091, S092, S093, S094, S097, S102, S121, S122, S123, S125, S126, S127, S130, S151, S152, S153, S155, S156, S157, S160, S181, S182, S183, S185, S186, S187, S190, S212, S213, S215, S216, S217, S220, S241, S242, S243, S245, S246, S247, S273, S275, S278, S301, S302, S303, S304, S333, S338, S361, S362, S363, S364, S366, S367, S368, S369, S370-A, S371, S391, S392, S395, S397, S401, S403, S452, S462, S474, S475, S476, S478, S483, S486, S487, S536, S550, S552, S577, S580, S822, S823, S824, S825, S826, S827, S828, S829, SN07, SN08, SN09, SN10, SN11, SN12, SN13, SN14, SN15, SN16, SN17, SN18, SN19, SN20, SN23, S504, S505, S507, S523, S527, S529, S530, S532, S561, S563, S581, S582, S583, SN05, SN21, ST01, ST02, ST03, ST04, ST05, ST06, ST07, ST08, ST09, ST10, S404, S211, S308, SN04, S585-A, S576, S575, S574, S573, S573-C, S573-B, S573-D, S572-B, S572-C, S572-A, S572, S571, S570-A, S570, | - | Média/alta tensão
S278 | MT26 | S278 - REGULADOR DE TENSÃO/AUTOBOOSTER - INSPEÇÃO - 1 EQUIPE HORA | (EMITIR RETATÓRIO) - DESLOCAR - VERIFICAR TRECHO DE REDE PRIMÁRIA PARA LOCALIZAÇÃO/CONFIRMAÇÃO DE DEFEITO EM MANOBRA DE CARÁTER EMERGENCIAL OU ACIDENTAL OU INSPEÇÃO PROGRAMADA DE MANUTENÇÃO - ESTE SERVIÇO DEVE SER LANÇADO APENAS PELO COI QUANDO DA SOLICITAÇÃO DO MESMO OU DO SETOR DE MANUTENÇÃO | S001, S001-A, S001-B, S002, S004, S008, S005, S040, 13, 15, S573-A, S032, S035, S036, S040, S037, S062, S063, S064, S065, S065-A, S066, S066-A, S067, S072, S073, S091, S092, S093, S094, S097, S102, S121, S122, S123, S125, S126, S127, S130, S151, S152, S153, S155, S156, S157, S160, S181, S182, S183, S185, S186, S187, S190, S212, S213, S215, S216, S217, S220, S241, S242, S243, S245, S246, S247, S250, S273, S275, S301, S302, S303, S304, S333, S338, S361, S362, S363, S364, S366, S367, S368, S369, S370-A, S371, S391, S392, S395, S397, S401, S403, S452, S462, S474, S475, S476, S478, S483, S486, S487, S536, S550, S552, S577, S580, S822, S823, S824, S825, S826, S827, S828, S829, SN07, SN08, SN09, SN10, SN11, SN12, SN13, SN14, SN15, SN16, SN17, SN18, SN19, SN20, SN23, S504, S505, S507, S523, S527, S529, S530, S532, S561, S563, S581, S582, S583, SN05, SN21, ST01, ST02, ST03, ST04, ST05, ST06, ST07, ST08, ST09, ST10, S404, S211, S308, SN04, S585-A, S576, S575, S574, S573, S573-C, S573-B, S573-D, S572-B, S572-C, S572-A, S572, S571, S570-A, S570, | - | Média/alta tensão
S308 | MT26 | S308 - PÁRA-RAIOS - INSPEÇÃO - 1 EQUIPE HORA | (EMITIR RETATÓRIO) - DESLOCAR - VERIFICAR TRECHO DE REDE PRIMÁRIA PARA LOCALIZAÇÃO/CONFIRMAÇÃO DE DEFEITO EM MANOBRA DE CARÁTER EMERGENCIAL OU ACIDENTAL OU INSPEÇÃO PROGRAMADA DE MANUTENÇÃO - ESTE SERVIÇO DEVE SER LANÇADO APENAS PELO COI QUANDO DA SOLICITAÇÃO DO MESMO OU DO SETOR DE MANUTENÇÃO | S001, S001-A, S001-B, S002, S004, S008, S005, S040, 13, 15, S573-A, S032, S035, S036, S040, S037, S062, S063, S064, S065, S065-A, S066, S066-A, S067, S072, S073, S091, S092, S093, S094, S097, S102, S121, S122, S123, S125, S126, S127, S130, S151, S152, S153, S155, S156, S157, S160, S181, S182, S183, S185, S186, S187, S190, S212, S213, S215, S216, S217, S220, S241, S242, S243, S245, S246, S247, S250, S273, S275, S278, S301, S302, S303, S304, S333, S338, S361, S362, S363, S364, S366, S367, S368, S369, S370-A, S371, S391, S392, S395, S397, S401, S403, S452, S462, S474, S475, S476, S478, S483, S486, S487, S536, S550, S552, S577, S580, S822, S823, S824, S825, S826, S827, S828, S829, SN07, SN08, SN09, SN10, SN11, SN12, SN13, SN14, SN15, SN16, SN17, SN18, SN19, SN20, SN23, S504, S505, S507, S523, S527, S529, S530, S532, S561, S563, S581, S582, S583, SN05, SN21, ST01, ST02, ST03, ST04, ST05, ST06, ST07, ST08, ST09, ST10, S404, S211, S308, SN04, S585-A, S576, S575, S574, S573, S573-C, S573-B, S573-D, S572-B, S572-C, S572-A, S572, S571, S570-A, S570, | - | Média/alta tensão
S338 | MT26 | S338 - CAPACITOR - INSPEÇÃO - 1 EQUIPE HORA | COMPARAR HH/TEMPO OC. | S001, S001-A, S001-B, S002, S004, S008, S005, S040, 13, 15, S573-A, S032, S035, S036, S040, S037, S062, S063, S064, S065, S065-A, S066, S066-A, S067, S072, S073, S091, S092, S093, S094, S097, S102, S121, S122, S123, S125, S126, S127, S130, S151, S152, S153, S155, S156, S157, S160, S181, S182, S183, S185, S186, S187, S190, S212, S213, S215, S216, S217, S220, S241, S242, S243, S245, S246, S247, S250, S273, S275, S278, S301, S302, S303, S304, S333, S361, S362, S363, S364, S366, S367, S368, S369, S370-A, S371, S391, S392, S395, S397, S401, S403, S452, S462, S474, S475, S476, S478, S483, S486, S487, S536, S550, S552, S577, S580, S822, S823, S824, S825, S826, S827, S828, S829, SN07, SN08, SN09, SN10, SN11, SN12, SN13, SN14, SN15, SN16, SN17, SN18, SN19, SN20, SN23, S504, S505, S507, S523, S527, S529, S530, S532, S561, S563, S581, S582, S583, SN05, SN21, ST01, ST02, ST03, ST04, ST05, ST06, ST07, ST08, ST09, ST10, S404, S211, S308, SN04, S585-A, S576, S575, S574, S573, S573-C, S573-B, S573-D, S572-B, S572-C, S572-A, S572, S571, S570-A, S570, | - | Média/alta tensão
S371 | MT26 | S371 - TRANSFORMADOR - INSPEÇÃO - 1 EQUIPE HORA | (EMITIR RETATÓRIO) - DESLOCAR - VERIFICAR TRECHO DE REDE PRIMÁRIA PARA LOCALIZAÇÃO/CONFIRMAÇÃO DE DEFEITO EM MANOBRA DE CARÁTER EMERGENCIAL OU ACIDENTAL OU INSPEÇÃO PROGRAMADA DE MANUTENÇÃO - ESTE SERVIÇO DEVE SER LANÇADO APENAS PELO COI QUANDO DA SOLICITAÇÃO DO MESMO OU DO SETOR DE MANUTENÇÃO | S001, S001-A, S001-B, S002, S004, S008, S005, S040, 13, 15, S573-A, S032, S035, S036, S040, S037, S062, S063, S064, S065, S065-A, S066, S066-A, S067, S072, S073, S091, S092, S093, S094, S097, S102, S121, S122, S123, S125, S126, S127, S130, S151, S152, S153, S155, S156, S157, S160, S181, S182, S183, S185, S186, S187, S190, S212, S213, S215, S216, S217, S220, S241, S242, S243, S245, S246, S247, S250, S273, S275, S278, S301, S302, S303, S304, S333, S338, S361, S362, S363, S364, S366, S367, S368, S369, S370-A, S391, S392, S395, S397, S401, S403, S452, S462, S474, S475, S476, S478, S483, S486, S487, S536, S550, S552, S577, S580, S822, S823, S824, S825, S826, S827, S828, S829, SN07, SN08, SN09, SN10, SN11, SN12, SN13, SN14, SN15, SN16, SN17, SN18, SN19, SN20, SN23, S504, S505, S507, S523, S527, S529, S530, S532, S561, S563, S581, S582, S583, SN05, SN21, ST01, ST02, ST03, ST04, ST05, ST06, ST07, ST08, ST09, ST10, S404, S211, S308, SN04, S585-A, S576, S575, S574, S573, S573-C, S573-B, S573-D, S572-B, S572-C, S572-A, S572, S571, S570-A, S570, | - | Média/alta tensão
S403 | MT26 | S403 - CHAVE FUSÍVEL/RELIGADORA - INSPEÇÃO - 1 EQUIPE HORA | (EMITIR RETATÓRIO) - DESLOCAR - VERIFICAR TRECHO DE REDE PRIMÁRIA PARA LOCALIZAÇÃO/CONFIRMAÇÃO DE DEFEITO EM MANOBRA DE CARÁTER EMERGENCIAL OU ACIDENTAL OU INSPEÇÃO PROGRAMADA DE MANUTENÇÃO - ESTE SERVIÇO DEVE SER LANÇADO APENAS PELO COI QUANDO DA SOLICITAÇÃO DO MESMO OU DO SETOR DE MANUTENÇÃO | S001, S001-A, S001-B, S002, S004, S008, S005, S040, 13, 15, S573-A, S032, S035, S036, S040, S037, S062, S063, S064, S065, S065-A, S066, S066-A, S067, S072, S073, S091, S092, S093, S094, S097, S102, S121, S122, S123, S125, S126, S127, S130, S151, S152, S153, S155, S156, S157, S160, S181, S182, S183, S185, S186, S187, S190, S212, S213, S215, S216, S217, S220, S241, S242, S243, S245, S246, S247, S250, S273, S275, S278, S301, S302, S303, S304, S333, S338, S361, S362, S363, S364, S366, S367, S368, S369, S370-A, S371, S391, S392, S395, S397, S401, S452, S462, S474, S475, S476, S478, S483, S486, S487, S536, S550, S552, S577, S580, S822, S823, S824, S825, S826, S827, S828, S829, SN07, SN08, SN09, SN10, SN11, SN12, SN13, SN14, SN15, SN16, SN17, SN18, SN19, SN20, SN23, S504, S505, S507, S523, S527, S529, S530, S532, S561, S563, S581, S582, S583, SN05, SN21, ST01, ST02, ST03, ST04, ST05, ST06, ST07, ST08, ST09, ST10, S404, S211, S308, SN04, S585-A, S576, S575, S574, S573, S573-C, S573-B, S573-D, S572-B, S572-C, S572-A, S572, S571, S570-A, S570, | - | Média/alta tensão
S550 | MT26 | S550 - TRANSMISSÃO/SUBESTAÇÃO - INSPEÇÃO EM SUBESTAÇÃO - 1 EQUIPE HORA | (EMITIR RETATÓRIO) - DESLOCAR - VERIFICAR TRECHO DE REDE PRIMÁRIA PARA LOCALIZAÇÃO/CONFIRMAÇÃO DE DEFEITO EM MANOBRA DE CARÁTER EMERGENCIAL OU ACIDENTAL OU INSPEÇÃO PROGRAMADA DE MANUTENÇÃO - ESTE SERVIÇO DEVE SER LANÇADO APENAS PELO COI QUANDO DA SOLICITAÇÃO DO MESMO OU DO SETOR DE MANUTENÇÃO | S001, S001-A, S001-B, S002, S004, S008, S005, S040, 13, 15, S573-A, S032, S035, S036, S040, S037, S062, S063, S064, S065, S065-A, S066, S066-A, S067, S072, S073, S091, S092, S093, S094, S097, S102, S121, S122, S123, S125, S126, S127, S130, S151, S152, S153, S155, S156, S157, S160, S181, S182, S183, S185, S186, S187, S190, S212, S213, S215, S216, S217, S220, S241, S242, S243, S245, S246, S247, S250, S273, S275, S278, S301, S302, S303, S304, S333, S338, S361, S362, S363, S364, S366, S367, S368, S369, S370-A, S371, S391, S392, S395, S397, S401, S403, S452, S462, S474, S475, S476, S478, S483, S486, S487, S536, S552, S577, S580, S822, S823, S824, S825, S826, S827, S828, S829, SN07, SN08, SN09, SN10, SN11, SN12, SN13, SN14, SN15, SN16, SN17, SN18, SN19, SN20, SN23, S504, S505, S507, S523, S527, S529, S530, S532, S561, S563, S581, S582, S583, SN05, SN21, ST01, ST02, ST03, ST04, ST05, ST06, ST07, ST08, ST09, ST10, S404, S211, S308, SN04, S585-A, S576, S575, S574, S573, S573-C, S573-B, S573-D, S572-B, S572-C, S572-A, S572, S571, S570-A, S570, | - | Média/alta tensão
S552 | MT26 | S552 - TRANSMISSÃO/SUBESTAÇÃO - INSPEÇÃO EM LINHA DE TRANSMISSÃO - 1 EQUIPE HORA | (EMITIR RETATÓRIO) - DESLOCAR - VERIFICAR TRECHO DE REDE PRIMÁRIA PARA LOCALIZAÇÃO/CONFIRMAÇÃO DE DEFEITO EM MANOBRA DE CARÁTER EMERGENCIAL OU ACIDENTAL OU INSPEÇÃO PROGRAMADA DE MANUTENÇÃO - ESTE SERVIÇO DEVE SER LANÇADO APENAS PELO COI QUANDO DA SOLICITAÇÃO DO MESMO OU DO SETOR DE MANUTENÇÃO | S001, S001-A, S001-B, S002, S004, S008, S005, S040, 13, 15, S573-A, S032, S035, S036, S040, S037, S062, S063, S064, S065, S065-A, S066, S066-A, S067, S072, S073, S091, S092, S093, S094, S097, S102, S121, S122, S123, S125, S126, S127, S130, S151, S152, S153, S155, S156, S157, S160, S181, S182, S183, S185, S186, S187, S190, S212, S213, S215, S216, S217, S220, S241, S242, S243, S245, S246, S247, S250, S273, S275, S278, S301, S302, S303, S304, S333, S338, S361, S362, S363, S364, S366, S367, S368, S369, S370-A, S371, S391, S392, S395, S397, S401, S403, S452, S462, S474, S475, S476, S478, S483, S486, S487, S536, S550, S577, S580, S822, S823, S824, S825, S826, S827, S828, S829, SN07, SN08, SN09, SN10, SN11, SN12, SN13, SN14, SN15, SN16, SN17, SN18, SN19, SN20, SN23, S504, S505, S507, S523, S527, S529, S530, S532, S561, S563, S581, S582, S583, SN05, SN21, ST01, ST02, ST03, ST04, ST05, ST06, ST07, ST08, ST09, ST10, S404, S211, S308, SN04, S585-A, S576, S575, S574, S573, S573-C, S573-B, S573-D, S572-B, S572-C, S572-A, S572, S571, S570-A, S570, | - | Média/alta tensão
ST09 | MT27 | ST09 - ISOLAR REDE MT - INSTALAR MANGUEIRA DE ISOLAÇÃO - 1 POR VÃO (NÃO POR FASE) | DESLOCAR - TESTAR - ATERRAR - INSTALAR MANGUEIRA (OU EQUIPAMENTO FORNECIDO PELA ERO) NA REDE DE MÉDIA TENSÃO - (COMUNICAR O CLIENTE) | S483, ST08, S008, S040, S072, S102, S130, S190, S250, S278, S371, S403, S550, S552, S160, S308, S220, S338, ST01, ST08, S370, S370-A, S483, S483-A, | - | Média/alta tensão
S487 | MT28 | S487 - INSTALAR ESTAI - 1 POR PONTO (NÃO POR FASE) | DESLOCAR - PERCORRER TRECHO PARA LOCALIZAR DEFEITO - TESTAR - ATERRAR - (COMUNICAR O CLIENTE) - INSTALAR / RETIRAR ESTAI | S483, ST08, S008, S040, S072, S102, S130, S190, S250, S278, S371, S403, S550, S552, S160, S308, S220, S338, ST01, ST08, S370, S370-A, S483, S483-A, | - | Média/alta tensão
S478 | MT29 | S478 - SUBSTITUIÇÃO CRUZETA - 1 POR CONJUNTO (NÃO POR PEÇA) | DESLOCAR – PERCORRER TRECHO PARA LOCALIZAR DEFEITO - TESTAR – ATERRAR – (COMUNICAR O CLIENTE) – SUBSTITUIR CRUZETA / ISOLADOR DE DISCO / ISOLADOR DE PINO / ISOLADOR DE TOPO. | S462, S478, S483, ST08, S008, S040, S072, S102, S130, S190, S250, S278, S371, S403, S550, S552, S160, S308, S220, S338, ST01, ST08, S370, S370-A, S483, S483-A, | - | Média/alta tensão
S462 | MT30 | S462 - ISOLADOR AT - SUBSTITUIÇÃO - 1 POR CONJUNTO (NÃO POR PEÇA) | DESLOCAR – PERCORRER TRECHO PARA LOCALIZAR DEFEITO - TESTAR – ATERRAR – (COMUNICAR O CLIENTE) – SUBSTITUIR CRUZETA / ISOLADOR DE DISCO / ISOLADOR DE PINO / ISOLADOR DE TOPO. | S478, S478, S483, ST08, S008, S040, S072, S102, S130, S190, S250, S278, S371, S403, S550, S552, S160, S308, S220, S338, ST01, ST08, S370, S370-A, S483, S483-A, | - | Média/alta tensão
S486 | MT34 | S486 - APRUMAR POSTE AT - 1 POR POSTE | DESLOCAR – PERCORRER TRECHO PARA LOCALIZAR DEFEITO - TESTAR – ATERRAR – (COMUNICAR O CLIENTE) – APRUMAR / ESCORAR POSTE | S483, ST08, S008, S040, S072, S102, S130, S190, S250, S278, S371, S403, S550, S552, S160, S308, S220, S338, ST01, ST08, S370, S370-A, S483, S483-A, | - | Média/alta tensão
S302 | MT35 | S302 - PÁRA-RAIOS - INSTALAÇÃO - 1 POR CONJUNTO (NÃO POR PEÇA) | DESLOCAR – PERCORRER TRECHO PARA LOCALIZAR DEFEITO - TESTAR – ATERRAR – (COMUNICAR O CLIENTE) – INSTALAR / RETIRAR / DESATIVAR / SUBSTITUIR PARARRAIO | S301, S008, S040, S072, S102, S130, S190, S250, S278, S371, S403, S550, S552, S160, S308, S220, S338, ST01, ST08, S370, S370-A, S483, S483-A, | - | Média/alta tensão
S304 | MT35 | S304 - PÁRA-RAIOS - REMOÇÃO - 1 POR CONJUNTO (NÃO POR PEÇA) | DESLOCAR – PERCORRER TRECHO PARA LOCALIZAR DEFEITO - TESTAR – ATERRAR – (COMUNICAR O CLIENTE) – INSTALAR / RETIRAR / DESATIVAR / SUBSTITUIR PARARRAIO | S301, S008, S040, S072, S102, S130, S190, S250, S278, S371, S403, S550, S552, S160, S308, S220, S338, ST01, ST08, S370, S370-A, S483, S483-A, | - | Média/alta tensão
S301 | MT36 | S301 - PÁRA-RAIOS - SUBSTITUIÇÃO - 1 POR CONJUNTO (NÃO POR PEÇA) | DESLOCAR – PERCORRER TRECHO PARA LOCALIZAR DEFEITO - TESTAR – ATERRAR – (COMUNICAR O CLIENTE) – INSTALAR / RETIRAR / DESATIVAR / SUBSTITUIR PARARRAIO | S302, S304, S008, S040, S072, S102, S130, S190, S250, S278, S371, S403, S550, S552, S160, S308, S220, S338, ST01, ST08, S370, S370-A, S483, S483-A, | - | Média/alta tensão
S361 | MT37 | S361 - TRANSFORMADOR - INSTALAÇÃO - 1 POR PEÇA | DESLOCAR – PERCORRER TRECHO PARA LOCALIZAR DEFEITO - TESTAR – ATERRAR – (COMUNICAR O CLIENTE) –INSTALAR / RETIRAR / DESATIVAR / SUBSTITUIR TRANSFORMADOR. | S363, S483, ST08, S486, S008, S040, S072, S102, S130, S190, S250, S278, S371, S403, S550, S552, S160, S308, S220, S338, ST01, ST08, S370, S370-A, S483, S483-A, | - | Média/alta tensão
S367 | MT38 | S367 - TRANSFORMADOR - SUBSTITUIÇÃO CABO LIGAÇÃO TRAFO RD DE BT - 1 POR PONTO (NÃO POR FASE) | DESLOCAR – PERCORRER TRECHO PARA LOCALIZAR DEFEITO - TESTAR – ATERRAR – (COMUNICAR O CLIENTE) – INSTALAR / RETIRAR / SUBSTITUIR / RECUPERAR CABO WPP. | S483, S008, S040, S072, S102, S130, S190, S250, S278, S371, S403, S550, S552, S160, S308, S220, S338, ST01, ST08, S370, S370-A, S483, S483-A, | - | Média/alta tensão
S369 | MT39 | S369 - TRANSFORMADOR - MUDANÇA DE TAP - 1 POR PONTO (NÃO POR FASE) | DESLOCAR – PERCORRER TRECHO PARA LOCALIZAR DEFEITO - TESTAR – ATERRAR – (COMUNICAR O CLIENTE) – VERIFICAR / MUDAR TAP DE TRANSFORMADOR | S008, S040, S072, S102, S130, S190, S250, S278, S371, S403, S550, S552, S160, S308, S220, S338, ST01, ST08, S370, S370-A, S483, S483-A, | - | Média/alta tensão
S364 | MT40 | S364 - TRANSFORMADOR - TESTE EM VAZIO - 1 POR DISPOSITIVO (NÃO POR FASE) | DESLOCAR – PERCORRER TRECHO PARA LOCALIZAR DEFEITO – (COMUNICAR O CLIENTE) – ABRIR REDE DE BAIXA TENSÃO NA SAIDA DO TRANSFORMADOR E REALIZAR TESTE EM VAZIO NO TRANSFORMADOR. | S008, S040, S072, S102, S130, S190, S250, S278, S371, S403, S550, S552, S160, S308, S220, S338, | - | Média/alta tensão
S366 | MT41 | S366 - TRANSFORMADOR - LEITURA CORRENTE E TENSÃO/MEDIÇÃO - 1 POR DISPOSITIVO (NÃO POR FASE) | DESLOCAR – (COMUNICAR O CLIENTE) – REALIZAR MEDIÇÃO ISNTANTÂNEA NA BAIXA TENSÃO DO TRANSFORMADOR PARA AFERIR NÍVEL DE TENSÃO/QUALIDADE DE ENERGIA. "SERVIÇO DE NIVEL DE TENSÃO" | S008, S040, S072, S102, S130, S190, S250, S278, S371, S403, S550, S552, S160, S308, S220, S338, | - | Média/alta tensão
S368 | MT42 | S368 - TRANSFORMADOR - SUBSTITUIÇÃO CONEXÕES BUCHA DE BT - 1 POR DISPOSITIVO (NÃO POR FASE) | DESLOCAR – PERCORRER TRECHO PARA LOCALIZAR DEFEITO - TESTAR – ATERRAR (SE NECESSÁRIO) – (COMUNICAR O CLIENTE) – REAPERTAR CONEXÃO OU REAPERTAR FERRAGENS/SUBSTITUIR PARAFUSOS/ INSTALAR BY-PASS / JUMPER EM EQUIP. DA REDE PRIMÁRIA | S123, S125, S153, S155, S183, S185, S213, S215, S243, S245, S273, S275, S303, S333, S008, S040, S072, S102, S130, S190, S250, S278, S371, S403, S550, S552, S160, S308, S220, S338, ST01, ST08, S370, S370-A, S483, S483-A, | - | Média/alta tensão
S125 | MT43 | S125 - CHAVE FACA - BY-PASS (JUMPER) - 1 POR DISPOSITIVO (NÃO POR FASE) | DESLOCAR – PERCORRER TRECHO PARA LOCALIZAR DEFEITO - TESTAR – ATERRAR (SE NECESSÁRIO) – (COMUNICAR O CLIENTE) – REAPERTAR CONEXÃO OU REAPERTAR FERRAGENS/SUBSTITUIR PARAFUSOS/ INSTALAR BY-PASS / JUMPER EM EQUIP. DA REDE PRIMÁRIA | S153, S155, S183, S185, S213, S215, S243, S245, S273, S275, S486, S008, S040, S072, S102, S130, S190, S250, S278, S371, S403, S550, S552, S160, S308, S220, S338, ST01, ST08, S370, S370-A, S483, S483-A, | - | Média/alta tensão
S155 | MT43 | S155 - CHAVE ÓLEO - BY-PASS (JUMPER) - 1 POR DISPOSITIVO (NÃO POR FASE) | DESLOCAR – PERCORRER TRECHO PARA LOCALIZAR DEFEITO - TESTAR – ATERRAR (SE NECESSÁRIO) – (COMUNICAR O CLIENTE) – REAPERTAR CONEXÃO OU REAPERTAR FERRAGENS/SUBSTITUIR PARAFUSOS/ INSTALAR BY-PASS / JUMPER EM EQUIP. DA REDE PRIMÁRIA | S368, S125, S123, S483, ST08, S008, S040, S072, S102, S130, S190, S250, S278, S371, S403, S550, S552, S160, S308, S220, S338, ST01, ST08, S370, S370-A, S483, S483-A, | - | Média/alta tensão
S185 | MT43 | S185 - CHAVE REMOTA/SECCIONALIZADOR - BY-PASS - 1 POR DISPOSITIVO (NÃO POR FASE) | DESLOCAR – PERCORRER TRECHO PARA LOCALIZAR DEFEITO - TESTAR – ATERRAR (SE NECESSÁRIO) – (COMUNICAR O CLIENTE) – REAPERTAR CONEXÃO OU REAPERTAR FERRAGENS/SUBSTITUIR PARAFUSOS/ INSTALAR BY-PASS / JUMPER EM EQUIP. DA REDE PRIMÁRIA | S181, S182, S183, ST08, S008, S040, S072, S102, S130, S190, S250, S278, S371, S403, S550, S552, S160, S308, S220, S338, ST01, ST08, S370, S370-A, S483, S483-A, | - | Média/alta tensão
S215 | MT43 | S215 - RELIGADOR - BY-PASS - 1 POR DISPOSITIVO (NÃO POR FASE) | DESLOCAR – PERCORRER TRECHO PARA LOCALIZAR DEFEITO - TESTAR – ATERRAR (SE NECESSÁRIO) – (COMUNICAR O CLIENTE) – REAPERTAR CONEXÃO OU REAPERTAR FERRAGENS/SUBSTITUIR PARAFUSOS/ INSTALAR BY-PASS / JUMPER EM EQUIP. DA REDE PRIMÁRIA | S211, S212, S213, ST08, S008, S040, S072, S102, S130, S190, S250, S278, S371, S403, S550, S552, S160, S308, S220, S338, ST01, ST08, S370, S370-A, S483, S483-A, | - | Média/alta tensão
S245 | MT43 | S245 - CHAVE REMOTA - BY-PASS - 1 POR DISPOSITIVO (NÃO POR FASE) | DESLOCAR – PERCORRER TRECHO PARA LOCALIZAR DEFEITO - TESTAR – ATERRAR (SE NECESSÁRIO) – (COMUNICAR O CLIENTE) – REAPERTAR CONEXÃO OU REAPERTAR FERRAGENS/SUBSTITUIR PARAFUSOS/ INSTALAR BY-PASS / JUMPER EM EQUIP. DA REDE PRIMÁRIA | S368, S125, S123, S483, ST08, S008, S040, S072, S102, S130, S190, S250, S278, S371, S403, S550, S552, S160, S308, S220, S338, ST01, ST08, S370, S370-A, S483, S483-A, | - | Média/alta tensão
S275 | MT43 | S275 - REGULADOR DE TENSÃO/AUTOBOOSTER - BY-PASS - 1 POR DISPOSITIVO (NÃO POR FASE) | Deslocar – percorrer trecho para localizar defeito - Testar – Aterrar (Se necessário) – (Comunicar o Cliente) – reapertar conexão ou reapertar ferragens/substituir parafusos/ Instalar By-Pass / Jumper em Equip. da Rede Primária | S125, S153, S155, S183, S185, S213, S215, S243, S245, S273, S486, S008, S040, S072, S102, S130, S190, S250, S278, S371, S403, S550, S552, S160, S308, S220, S338, ST01, ST08, S370, S370-A, S483, S483-A, | - | Média/alta tensão
S123 | MT44 | S123 - CHAVE FACA - REGULAGEM - 1 POR DISPOSITIVO (NÃO POR FASE) | DESLOCAR – PERCORRER TRECHO PARA LOCALIZAR DEFEITO - TESTAR – ATERRAR (SE NECESSÁRIO) – (COMUNICAR O CLIENTE) – REAPERTAR CONEXÃO OU REAPERTAR FERRAGENS/SUBSTITUIR PARAFUSOS/ INSTALAR BY-PASS / JUMPER EM EQUIP. DA REDE PRIMÁRIA | S153, S155, S183, S185, S213, S215, S243, S245, S273, S275, S486, S008, S040, S072, S102, S130, S190, S250, S278, S371, S403, S550, S552, S160, S308, S220, S338, ST01, ST08, S370, S370-A, S483, S483-A, | - | Média/alta tensão
S153 | MT44 | S153 - CHAVE ÓLEO - REGULAGEM - 1 POR DISPOSITIVO (NÃO POR FASE) | DESLOCAR – PERCORRER TRECHO PARA LOCALIZAR DEFEITO - TESTAR – ATERRAR (SE NECESSÁRIO) – (COMUNICAR O CLIENTE) – REAPERTAR CONEXÃO OU REAPERTAR FERRAGENS/SUBSTITUIR PARAFUSOS/ INSTALAR BY-PASS / JUMPER EM EQUIP. DA REDE PRIMÁRIA | S368, S125, S123, S483, ST08, S008, S040, S072, S102, S130, S190, S250, S278, S371, S403, S550, S552, S160, S308, S220, S338, ST01, ST08, S370, S370-A, S483, S483-A, | - | Média/alta tensão
S183 | MT44 | S183 - CHAVE REMOTA/SECCIONALIZADOR - REGULAGEM - 1 POR DISPOSITIVO (NÃO POR FASE) | DESLOCAR – PERCORRER TRECHO PARA LOCALIZAR DEFEITO - TESTAR – ATERRAR (SE NECESSÁRIO) – (COMUNICAR O CLIENTE) – REAPERTAR CONEXÃO OU REAPERTAR FERRAGENS/SUBSTITUIR PARAFUSOS/ INSTALAR BY-PASS / JUMPER EM EQUIP. DA REDE PRIMÁRIA | S368, S125, S123, S483, ST08, S008, S040, S072, S102, S130, S190, S250, S278, S371, S403, S550, S552, S160, S308, S220, S338, ST01, ST08, S370, S370-A, S483, S483-A, | - | Média/alta tensão
S213 | MT44 | S213 - RELIGADOR - REGULAGEM - 1 POR DISPOSITIVO (NÃO POR FASE) | DESLOCAR – PERCORRER TRECHO PARA LOCALIZAR DEFEITO - TESTAR – ATERRAR (SE NECESSÁRIO) – (COMUNICAR O CLIENTE) – REAPERTAR CONEXÃO OU REAPERTAR FERRAGENS/SUBSTITUIR PARAFUSOS/ INSTALAR BY-PASS / JUMPER EM EQUIP. DA REDE PRIMÁRIA | S368, S125, S123, S483, ST08, S008, S040, S072, S102, S130, S190, S250, S278, S371, S403, S550, S552, S160, S308, S220, S338, ST01, ST08, S370, S370-A, S483, S483-A, | - | Média/alta tensão
S243 | MT44 | S243 - CHAVE REMOTA - REGULAGEM - 1 POR DISPOSITIVO (NÃO POR FASE) | DESLOCAR – PERCORRER TRECHO PARA LOCALIZAR DEFEITO - TESTAR – ATERRAR (SE NECESSÁRIO) – (COMUNICAR O CLIENTE) – REAPERTAR CONEXÃO OU REAPERTAR FERRAGENS/SUBSTITUIR PARAFUSOS/ INSTALAR BY-PASS / JUMPER EM EQUIP. DA REDE PRIMÁRIA | S368, S125, S123, S483, ST08, S008, S040, S072, S102, S130, S190, S250, S278, S371, S403, S550, S552, S160, S308, S220, S338, ST01, ST08, S370, S370-A, S483, S483-A, | - | Média/alta tensão
S273 | MT44 | S273 - REGULADOR DE TENSÃO/AUTOBOOSTER - REGULAGEM - 1 POR DISPOSITIVO (NÃO POR FASE) | DESLOCAR – PERCORRER TRECHO PARA LOCALIZAR DEFEITO - TESTAR – ATERRAR (SE NECESSÁRIO) – (COMUNICAR O CLIENTE) – REAPERTAR CONEXÃO OU REAPERTAR FERRAGENS/SUBSTITUIR PARAFUSOS/ INSTALAR BY-PASS / JUMPER EM EQUIP. DA REDE PRIMÁRIA | S368, S125, S123, S483, ST08, S008, S040, S072, S102, S130, S190, S250, S278, S371, S403, S550, S552, S160, S308, S220, S338, ST01, ST08, S370, S370-A, S483, S483-A, | - | Média/alta tensão
S303 | MT44 | S303 - PÁRA-RAIOS - REGULAGEM - 1 POR DISPOSITIVO (NÃO POR FASE) | DESLOCAR – PERCORRER TRECHO PARA LOCALIZAR DEFEITO - TESTAR – ATERRAR (SE NECESSÁRIO) – (COMUNICAR O CLIENTE) – REAPERTAR CONEXÃO OU REAPERTAR FERRAGENS/SUBSTITUIR PARAFUSOS/ INSTALAR BY-PASS / JUMPER EM EQUIP. DA REDE PRIMÁRIA | S008, S040, S072, S102, S130, S190, S250, S278, S371, S403, S550, S552, S160, S308, S220, S338, ST01, ST08, S370, S370-A, S483, S483-A, | - | Média/alta tensão
S333 | MT44 | S333 - CAPACITOR - REGULAGEM - 1 POR DISPOSITIVO (NÃO POR FASE) | DESLOCAR – PERCORRER TRECHO PARA LOCALIZAR DEFEITO - TESTAR – ATERRAR (SE NECESSÁRIO) – (COMUNICAR O CLIENTE) – REAPERTAR CONEXÃO OU REAPERTAR FERRAGENS/SUBSTITUIR PARAFUSOS/ INSTALAR BY-PASS / JUMPER EM EQUIP. DA REDE PRIMÁRIA | S368, S125, S486, S008, S040, S072, S102, S130, S190, S250, S278, S371, S403, S550, S552, S160, S308, S220, S338, ST01, ST08, S370, S370-A, S483, S483-A, | - | Média/alta tensão
ST10 | MT45 | ST10 - INSTALAÇÃO DE PLACA DE IDENTIFICAÇÃO - 1 POR EQUIPAMENTO (NÃO POR FASE) | DESLOCAR – INSTALAR/RETIRAR PLACA DE IDENTIFICAÇÃO/ ADEVERTÊNCIA EM EQUIPAMENTOS / DISJUNTOR DE MT/BT / RELIGADOR - CARACTERIZA A EXECUÇÃO DO ITEM DE MANOBRA: “COLOCAR / RETIRAR PLACA NÃO OPERE ESSA CHAVE” EM EQUIPAMENTO INSTALADO NA REDE E PLACA DE IDENTIFICAÇÃO DE EQUIPAMENTOS | S008, S040, S072, S102, S130, S190, S250, S278, S371, S403, S550, S552, S160, S308, S220, S338, | - | Média/alta tensão
S575 | SC01 | S575 - INSTALAÇÃO DE MEDIDOR DE LEITURA - 1 POR UNIDADE CONSUMIDORA | DESLOCAR - VISTORIAR PADRÃO/PAINEL - INSTALAR EQUIPAMENTO DE MEDIÇÃO - TESTAR A MEDIÇÃO - FECHAR E SELAR CAIXA DE MEDIÇÃO, ANOTAR LEITURA - COMUNICAR O CONSUMIDOR | S576, SN04, SN18, S582, S570, S008, S040, S072, S102, S130, S190, S250, S278, S371, S403, S550, S552, S160, S308, S220, S338, | - | Média/alta tensão
S576 | SC03 | S576 - TROCA DE MEDIDOR DE LEITURA - 1 POR UNIDADE CONSUMIDORA | DESLOCAR - ABRIR CAIXA DE MEDIÇÃO - SUBSTITUIR MEDIDOR, ANOTAR LEITURA - TESTAR A MEDIÇÃO - FECHAR E SELAR A CAIXA - COMUNICAR O CONSUMIDOR | S575, SN04, 13, SN18, S582, S570, S008, S040, S072, S102, S130, S190, S250, S278, S371, S403, S550, S552, S160, S308, S220, S338, | - | Média/alta tensão
S583 | SC04 | S583 - INSTALAÇÃO DE NOVO RAMAL DE SERVIÇO - 1 POR RAMAL | DESLOCAR - ABRIR CAIXA DE MEDIÇÃO - DESLIGAR DISJUNTOR - INSTALAR E CONECTAR RAMAL - TESTAR A MEDIÇÃO - FECHAR E SELAR A CAIXA - COMUNICAR O CONSUMIDOR | SN04, S504, S582, S008, S040, S072, S102, S130, S190, S250, S278, S371, S403, S550, S552, S160, S308, S220, S338, S505, S004, S002, | - | Média/alta tensão
S572 | SC07 | S572 - RELIGADO NA CAIXA BT POR EQUIPE DE MOTO - 1 POR UNIDADE CONSUMIDORA | DESLOCAR – DESLIGAR DISJUNTOR – VERIFICAR INTERLIGAÇÃO – EFETUAR A RELIGAÇÃO NA CAIXA DE MEDIÇÃO – TESTAR TENSÃO - FECHAR E SELAR A CAIXA, ANOTAR LEITURA – TESTAR TENSÃO – COMUNICAR AO CONSUMIDOR | S571, S572-A, S572-C, S572-B, S573-D, S573-B, S573-C, S573, S574, S585-A, S585, S582, S570, S008, S040, S072, S102, S130, S190, S250, S278, S371, S403, S550, S552, S160, S308, S220, S338, | - | Média/alta tensão
S572-A | SC08 / SC10 | S572-A - RELIGADO NO POSTE/ PINGADOURO OU MEDIÇÃO INDIRETA - 1 POR UNIDADE CONSUMIDORA | DESLOCAR - DESLIGAR DISJUNTOR – VERIFICAR INTERLIGAÇÃO, ANOTAR LEITURA – TESTAR TENSÃO – RELIGAR NO POSTE – COMUNICAR O CONSUMIDOR | S573, S572, S574, S585, S582, S570, S571, S008, S040, S072, S102, S130, S190, S250, S278, S371, S403, S550, S552, S160, S308, S220, S338, | - | Média/alta tensão
S572-C | SC09 | S572-C - RELIGADO NORMAL UC CORTADA NA CAIXA BT - 1 POR UNIDADE CONSUMIDORA | DESLOCAR – DESLIGAR DISJUNTOR – VERIFICAR INTERLIGAÇÃO – EFETUAR A RELIGAÇÃO NA CAIXA DE MEDIÇÃO – TESTAR TENSÃO - FECHAR E SELAR A CAIXA, ANOTAR LEITURA – TESTAR TENSÃO – COMUNICAR AO CONSUMIDOR | S573, S572, S574, S585, S582, S570, S571, S008, S040, S072, S102, S130, S190, S250, S278, S371, S403, S550, S552, S160, S308, S220, S338, | - | Média/alta tensão
S573-D | SC11 | S573-D - CORTE DE FORNECIMENTO POR FALTA DE PAGAMENTO-BT (CORTE SIMBOLICO) - 1 POR UNIDADE CONSUMIDORA | DESLOCAR – DESLIGAR DISJUNTOR – VERIFICAR INTERLIGAÇÃO – EFETUAR O CORTE NA CAIXA DE MEDIÇÃO, ANOTAR LEITURA – TESTAR TENSÃO – COMUNICAR AO CONSUMIDOR | S573, S572, S574, S585, S582, S570, S571, S008, S040, S072, S102, S130, S190, S250, S278, S371, S403, S550, S552, S160, S308, S220, S338, | - | Média/alta tensão
S573-B | SC12 | S573-B - RELIGADO URGENTE NO POSTE/PINGADOURO OU MEDIÇÃO INDIRETA - 1 POR UNIDADE CONSUMIDORA | DESLOCAR - DESLIGAR DISJUNTOR –VERIFICAR INTERLIGAÇÃO – RELIGAR NO POSTE – TESTAR TENSÃO – COMUNICAR O CONSUMIDOR, ANOTAR LEITURA | S573, S572, S574, S585, S582, S570, S571, S008, S040, S072, S102, S130, S190, S250, S278, S371, S403, S550, S552, S160, S308, S220, S338, | - | Média/alta tensão
SN04 | SC13 | SN04 - MUDANÇA LOCAL DO MEDIDOR - 1 POR UNIDADE CONSUMIDORA | DESLOCAR – VISTORIA DO PADRÃO – RETIRAR RAMAL E MEDIÇÃO PADRÃO ANTIGO - INSTALAR RAMAL DE LIGAÇÃO – INSTALAR EQUIPAMENTOS DE MEDIÇÃO, ANOTAR LEITURA – TESTAR TENSÃO – FECHAR E SELAR CAIXA DE MEDIÇÃO – NOTIFICAR O CONSUMIDOR | S575, 13, S576, S583, S504, 15, S570, S582, S008, S040, S072, S102, S130, S190, S250, S278, S371, S403, S550, S552, S160, S308, S220, S338, | - | Média/alta tensão
S573-C | SC14 | S573-C - DESLIGADO NO POSTE / PINGADOURO OU MEDIÇÃO INDIRETA - 1 POR UNIDADE CONSUMIDORA | DESLOCAR – ABRIR CAIXAS DE MEDIÇÃO – DESLIGAR DISJUNTOR – DESLIGAR NO POSTE – FECHAR E SELAR CAIXA , ANOTAR LEITURA – COMUNICAR COM O CONSUMIDOR | S573, S572, S574, S585, S582, S570, S571, S008, S040, S072, S102, S130, S190, S250, S278, S371, S403, S550, S552, S160, S308, S220, S338, | - | Média/alta tensão
S573 | SC15 | S573 - DESLIGADO NA CAIXA - 1 POR UNIDADE CONSUMIDORA | DESLOCAR – ABRIR CAIXA DE MEDIÇÃO – DESLIGAR – ANOTAR LEITURA - FECHAR E SELAR A CAIXA – COMUNICAR COM O CONSUMIDOR. | S572, S572-A, S572-C, S572-B, S573-D, S573-B, S573-C, S573, S573-A, S574, S581, S585-A, SN05, S585, S582, S570, | - | Média/alta tensão
S570-A | SC16 | S570-A - VERIFICAÇÃO DE LEITURA MT - 1 POR UNIDADE CONSUMIDORA | DESLOCAR – ABERTURA DE CAIXA – EFETUAR LEITURA - FECHAR E SELAR CAIXA – NOTIFICAR O CONSUMIDOR | S570, S571, S572, S572-A, S572-C, S572-B, S573-D, S573-B, S573-C, S573, S574, S575, S576, S585-A, SN04, S308, S211, S404, ST10, ST09, ST08, ST07, ST06, ST05, ST04, ST03, ST02, ST01, SN21, SN05, SN04, S585-A, S583, S582, S581, S576, S575, S574, S573, S573-C, S573-B, S573-D, S572-B, S572-C, S572-A, S572, S571, S570, S563, S561, S532, S530, S529, S527, S523, S507, S505, S504, SN23, SN20, SN19, SN18, SN17, SN16, SN15, SN14, SN13, SN12, SN11, SN10, SN09, SN08, SN07, S829, S828, S827, S826, S825, S824, S823, S822, S580, S577, S552, S550, S536, S487, S486, S483, S478, S476, S475, S474, S462, S452, S403, S401, S397, S395, S392, S391, S371, S370-A, S369, S368, S367, S366, S364, S363, S362, S361, S338, S333, S304, S303, S302, S301, S278, S275, S273, S250, S247, S246, S245, S243, S242, S241, S220, S217, S216, S215, S213, S212, S190, S187, S186, S185, S183, S182, S181, S160, S157, S156, S155, S153, S152, S151, S130, S127, S126, S125, S123, S122, S121, S102, S097, S094, S093, S092, S091, S073, S072, S067, S066-A, S066, S065-A, S065, S064, S063, S062, S040, S037, S036, S035, S032, S308, S211, S404, ST10, ST09, ST08, ST07, ST06, ST05, ST04, ST03, ST02, ST01, SN21, SN05, SN04, S585-A, S583, S582, S581, S576, S575, S574, S573-A, S573-C, S573-B, S573-D, S572-B, S572-C, S572-A, S572, S571, S570, S563, S561, S532, S530, S529, S527, S523, S507, S505, S504, 15, 13, SN23, SN20, SN19, SN18, SN17, SN16, SN15, SN14, SN13, SN12, SN11, SN10, SN09, SN08, SN07, S829, S828, S827, S826, S825, S824, S823, S822, S580, S577, S552, S550, S536, S487, S486, S483, S478, S476, S475, S474, S462, S452, S403, S401, S397, S395, S392, S391, S371, S370-A, S369, S368, S367, S366, S364, S363, S362, S361, S338, S333, S304, S303, S302, S301, S278, S275, S273, S250, S247, S246, S245, S243, S242, S241, S220, S217, S216, S215, S213, S212, S190, S187, S186, S185, S183, S182, S181, S160, S157, S156, S155, S153, S152, S151, S130, S127, S126, S125, S123, S122, S121, S102, S097, S094, S093, S092, S091, S073, S072, S067, S066-A, S066, S065-A, S065, S064, S063, S062, S040, S037, S036, S035, S032, S008, S005, S004, S002, S001-B, S001-A, S001, , S008, S032, S035, S036, S037, S040, S062, S063, S064, S065, S065-A, S066, S066-A, S067, S072, S073, S091, S008, S040, S072, S102, S130, S190, S250, S278, S371, S403, S550, S552, S160, S308, S220, S338, S092, S093, S094, S097, S102, S121, S123, S125, S127, S130, S151, S153, S155, S156, S157, S181, S182, S186, S190, S212, S213, S216, S217, S241, S242, S243, S245, S246, S247, S250, S273, S278, S301, S302, S303, S304, S333, S361, S362, S363, S364, S366, S367, S369, S371, S391, S392, S395, S397, S403, S452, S462, S478, S483, S487, S536, S550, S552, S577, S580, S822, S823, S824, S825, S826, S827, S828, S829, SN07, SN08, SN09, SN12, SN13, SN14, SN15, SN16, SN17, SN18, SN19, SN20, SN23, S504, S507, S523, S527, S529, S530, S532, S561, S563, S570, SN10, S571, S572, S572-A, S572-C, S572-B, S573-D, S573-B, S573-C, S573-A, S575, S581, S582, S585-A, SN04, SN05, SN21, ST01, ST02, ST03, ST04, ST05, ST06, ST07, ST08, ST09, ST10, S404, S211, S126, S160, S183, S368, S370-A, S401, S486, S505, S574, S576, S583, S308, 13, 15, S185, S215, S187, S220, S573, S338, SN11, S008, S032, S035, S036, S037, S040, S062, S063, S064, S065, S065-A, S066, S066-A, S067, S072, S073, S091, S092, S093, S094, S097, S102, S121, S123, S125, S127, S130, S151, S153, S155, S156, S157, S181, S182, S186, S190, S212, S213, S216, S217, S241, S242, S243, S245, S246, S247, S250, S273, S278, S301, S302, S303, S304, S333, S361, S362, S363, S364, S366, S367, S369, S371, S391, S392, S395, S397, S403, S452, S462, S478, S483, S487, S536, S550, S552, S577, S580, S822, S823, S824, S825, S826, S827, S828, S829, SN07, SN08, SN09, SN12, SN13, SN14, SN15, SN16, SN17, SN18, SN19, SN20, SN23, S504, S507, S523, S527, S529, S530, S532, S561, S563, S570, SN10, S571, S572, S572-A, S572-C, S572-B, S573-D, S573-B, S573-C, S573-A, S575, S581, S582, S585-A, SN04, SN05, SN21, ST01, ST02, ST03, ST04, ST05, ST06, ST07, ST08, ST09, ST10, S404, S211, S126, S160, S183, S368, S370-A, S401, S486, S505, S574, S576, S583, S308, 13, 15, S185, S215, S187, S220, S573, S338, SN11, S008, S032, S035, S036, S037, S040, S062, S063, S064, S065, S065-A, S066, S066-A, S067, S072, S073, S091, S092, S093, S094, S097, S102, S121, S123, S125, S127, S130, S151, S153, S155, S156, S157, S181, S182, S186, S190, S212, S213, S216, S217, S241, S242, S243, S245, S246, S247, S250, S273, S278, S301, S302, S303, S304, S333, S361, S362, S363, S364, S366, S367, S369, S371, S391, S392, S395, S397, S403, S452, S462, S478, S483, S487, S536, S550, S552, S577, S580, S822, S823, S824, S825, S826, S827, S828, S829, SN07, SN08, SN09, SN12, SN13, SN14, SN15, SN16, SN17, SN18, SN19, SN20, SN23, S504, S507, S523, S527, S529, S530, S532, S561, S563, S570, SN10, S571, S572, S572-A, S572-C, S572-B, S573-D, S573-B, S573-C, S573-A, S575, S581, S582, S585-A, SN04, SN05, SN21, ST01, ST02, ST03, ST04, ST05, ST06, ST07, ST08, ST09, ST10, S404, S211, S126, S160, S183, S368, S370-A, S401, S486, S505, S574, S576, S583, S308, 13, 15, S185, S215, S001, S001-A, S001-B, S002, S004, S005, S008, S040, 13, 15, S573-A, S032, S035, S036, S037, S062, S063, S064, S065, S065-A, S066, S066-A, S067, S073, S091, S092, S093, S094, S097, S102, S121, S122, S123, S125, S126, S127, S130, S151, S152, S153, S155, S156, S157, S160, S181, S182, S183, S185, S186, S187, S190, S212, S213, S215, S216, S217, S220, S241, S242, S243, S245, S246, S247, S250, S273, S275, S278, S301, S302, S303, S304, S333, S338, S361, S362, S363, S364, S366, S367, S368, S369, S370-A, S371, S391, S392, S395, S397, S401, S403, S452, S462, S474, S475, S476, S478, S483, S486, S487, S536, S550, S552, S577, S580, S822, S823, S824, S825, S826, S827, S828, S829, SN07, SN08, SN09, SN10, SN11, SN12, SN13, SN14, SN15, SN16, SN17, SN18, SN19, SN20, SN23, S504, S505, S507, S523, S527, S529, S530, S532, S561, S563, S581, S582, S583, SN05, SN21, ST01, ST02, ST03, ST04, ST05, ST06, ST07, ST08, ST09, ST10, S404, S211, S308, SN04, S585-A, S576, S575, S574, S573, S573-C, S573-B, S573-D, S572-B, S572-C, S572-A, S572, S571, S570, S308, S072, S040, S187, S220, S573, S338, SN11 | - | Média/alta tensão
S574 | SC17 | S574 - CORTE DE FORNECIMENTO EM UC - 1 POR UNIDADE CONSUMIDORA | DESLOCAR – CONFIRMAR PAGAMENTOS – ABRIR CAIXAS DE MEDIÇÃO – DESLIGAR DISJUNTOR – ABERTURA DA CHAVE FUSÍVEL / FACA – FECHAR E SELAR CAIXA – COMUNICAR O CONSUMIDOR | S571, S572, S572-A, S572-C, S572-B, S573-D, S573-B, S573-C, S573, S585-A, S585, S582, S570, S008, S040, S072, S102, S130, S190, S250, S278, S371, S403, S550, S552, S160, S308, S220, S338, | - | Média/alta tensão
S585-A | SC18 | S585-A - DESLIGAMENTO PROVISÓRIO - 1 POR UNIDADE CONSUMIDORA | DESLOCAR – CONFIRMAR PAGAMENTOS – ABRIR CAIXAS DE MEDIÇÃO – DESLIGAR DISJUNTOR – ABERTURA DA CHAVE FUSÍVEL / FACA – FECHAR E SELAR CAIXA – RETIRADA DE EQUIPAMENTOS DE MEDIÇÃO –NOTIFICAR O CONSUMIDOR | S573, S574, S572, S570, S582, S008, S040, S072, S102, S130, S190, S250, S278, S371, S403, S550, S552, S160, S308, S220, S338, | - | Média/alta tensão
S572-B | SC19 | S572-B - RELIGAÇÃO NORMAL - 1 POR UNIDADE CONSUMIDORA | DESLOCAR – ABRIR CAIXAS DE MEDIÇÃO – DESLIGAR DISJUNTOR – RELIGAR NA CHAVE FUSIVEL EM CONSUMIDOR DE MT - FECHAR E SELAR CAIXA – COMUNICAR O CONSUMIDOR. | S573, S572, S574, S585, S582, S570, S571, S008, S040, S072, S102, S130, S190, S250, S278, S371, S403, S550, S552, S160, S308, S220, S338, | - | Média/alta tensão
S571 | SC20 | S571 - RELIGAÇÃO DE URGÊNCIA - 1 POR UNIDADE CONSUMIDORA | DESLOCAR – ABERTURA DE CAIXA – DESLIGAR DISJUNTOR – VERIFICAR INTERLIGAÇÃO – CONECTAR RAMAL DE ENTRADA OU FECHAR CHAVE DA ENTRADA – TESTAR TENSÃO – FECHAR E SELAR CAIXA – COMUNICAR O CONSUMIDOR | S572, S572-A, S572-C, S572-B, S573-D, S573-B, S573-C, S573, S574, S585, S582, S570, | - | Média/alta tensão
S581 | SC21 | S581 - LIGAÇÃO NOVA MT - 1 POR UNIDADE CONSUMIDORA | DESLOCAR –VISTORIA DO PADRÃO – INSTALAR EQUIPAMENTOS DE MEDIÇÃO – EFETUAR TESTES –FECHAMENTO DO DISPOSITIVO DE PROTEÇÃO – COMUNICAR AO CONSUMIDOR | SN05, SN05, S573, S008, S040, S072, S102, S130, S190, S250, S278, S371, S403, S550, S552, S160, S308, S220, S338, | - | Média/alta tensão
SN05 | SC22 | SN05 - MUDANÇA DO TIPO DE LIGAÇÃO DE BT PARA MT - 1 POR UNIDADE CONSUMIDORA | DESLOCAR –VISTORIA DO PADRÃO – SUBSTITUIÇÃO EQUIPAMENTOS DE MEDIÇÃO – RETIRAR RAMAL - EFETUAR TESTES –FECHAMENTO DO DISPOSITIVO DE PROTEÇÃO – NOTIFICAR O CONSUMIDOR | S581, S573, S008, S040, S072, S102, S130, S190, S250, S278, S371, S403, S550, S552, S160, S308, S220, S338, | - | Média/alta tensão
S573-A | SC23 | S573-A - SUBSTITUÍDO EQUIP MEDIÇÃO - 1 POR UNIDADE CONSUMIDORA | DESLOCAR - ABRIR CAIXA DE MEDIÇÃO – SUBSTITUIR OUTRO EQUIPAMENTO DE MEDIÇÃO – TESTAR A MEDIÇÃO – FECHAR E SELAR A CAIXA – COMUNICAR O CONSUMIDOR | S532, S008, S040, S072, S102, S130, S190, S250, S278, S371, S403, S550, S552, S160, S308, S220, S338, | - | Média/alta tensão
SN07 | SC24 | SN07 - SERVIÇO JÁ REALIZADO - 1 POR UNIDADE CONSUMIDORA | DESLOCAR – ABRIR A CAIXA DE MEDIÇÃO - INSPECIONAR O PADRÃO – TESTAR TENSÃO - FECHAR E SELAR A CAIXA – COMUNICAR AO CONSUMIDOR | S570, S570-A, S571, S572, S572-A, S572-C, S572-B, S573-D, S573-B, S573-C, S573, S574, S575, S576, S585-A, SN04, S308, S211, S404, ST10, ST09, ST08, ST07, ST06, ST05, ST04, ST03, ST02, ST01, SN21, SN05, SN04, S585-A, S583, S582, S581, S576, S575, S574, S573, S573-C, S573-B, S573-D, S572-B, S572-C, S572-A, S572, S571, S570-A, S570, S563, S561, S532, S530, S529, S527, S523, S507, S505, S504, SN23, SN20, SN19, SN18, SN17, SN16, SN15, SN14, SN13, SN12, SN11, SN10, SN09, SN08, S829, S828, S827, S826, S825, S824, S823, S822, S580, S577, S552, S550, S536, S487, S486, S483, S478, S476, S475, S474, S462, S452, S403, S401, S397, S395, S392, S391, S371, S370-A, S369, S368, S367, S366, S364, S363, S362, S361, S338, S333, S304, S303, S302, S301, S278, S275, S273, S250, S247, S246, S245, S243, S242, S241, S220, S217, S216, S215, S213, S212, S190, S187, S186, S185, S183, S182, S181, S160, S157, S156, S155, S153, S152, S151, S130, S127, S126, S125, S123, S122, S121, S102, S097, S094, S093, S092, S091, S073, S072, S067, S066-A, S066, S065-A, S065, S064, S063, S062, S040, S037, S036, S035, S032, S308, S211, S404, ST10, ST09, ST08, ST07, ST06, ST05, ST04, ST03, ST02, ST01, SN21, SN05, SN04, S585-A, S583, S582, S581, S576, S575, S574, S573-A, S573-C, S573-B, S573-D, S572-B, S572-C, S572-A, S572, S571, S570-A, S570, S563, S561, S532, S530, S529, S527, S523, S507, S505, S504, 15, 13, SN23, SN20, SN19, SN18, SN17, SN16, SN15, SN14, SN13, SN12, SN11, SN10, SN09, SN08, S829, S828, S827, S826, S825, S824, S823, S822, S580, S577, S552, S550, S536, S487, S486, S483, S478, S476, S475, S474, S462, S452, S403, S401, S397, S395, S392, S391, S371, S370-A, S369, S368, S367, S366, S364, S363, S362, S361, S338, S333, S304, S303, S302, S301, S278, S275, S273, S250, S247, S246, S245, S243, S242, S241, S220, S217, S216, S215, S213, S212, S190, S187, S186, S185, S183, S182, S181, S160, S157, S156, S155, S153, S152, S151, S130, S127, S126, S125, S123, S122, S121, S102, S097, S094, S093, S092, S091, S073, S072, S067, S066-A, S066, S065-A, S065, S064, S063, S062, S040, S037, S036, S035, S032, S008, S005, S004, S002, S001-B, S001-A, S001, , S008, S032, S035, S036, S037, S040, S062, S063, S064, S065, S065-A, S066, S066-A, S067, S072, S073, S091, S008, S040, S072, S102, S130, S190, S250, S278, S371, S403, S550, S552, S160, S308, S220, S338, S092, S093, S094, S097, S102, S121, S123, S125, S127, S130, S151, S153, S155, S156, S157, S181, S182, S186, S190, S212, S213, S216, S217, S241, S242, S243, S245, S246, S247, S250, S273, S278, S301, S302, S303, S304, S333, S361, S362, S363, S364, S366, S367, S369, S371, S391, S392, S395, S397, S403, S452, S462, S478, S483, S487, S536, S550, S552, S577, S580, S822, S823, S824, S825, S826, S827, S828, S829, SN08, SN09, SN12, SN13, SN14, SN15, SN16, SN17, SN18, SN19, SN20, SN23, S504, S507, S523, S527, S529, S530, S532, S561, S563, S570, SN10, S570-A, S571, S572, S572-A, S572-C, S572-B, S573-D, S573-B, S573-C, S573-A, S575, S581, S582, S585-A, SN04, SN05, SN21, ST01, ST02, ST03, ST04, ST05, ST06, ST07, ST08, ST09, ST10, S404, S211, S126, S160, S183, S368, S370-A, S401, S486, S505, S574, S576, S583, S308, 13, 15, S185, S215, S187, S220, S573, S338, SN11, S008, S032, S035, S036, S037, S040, S062, S063, S064, S065, S065-A, S066, S066-A, S067, S072, S073, S091, S092, S093, S094, S097, S102, S121, S123, S125, S127, S130, S151, S153, S155, S156, S157, S181, S182, S186, S190, S212, S213, S216, S217, S241, S242, S243, S245, S246, S247, S250, S273, S278, S301, S302, S303, S304, S333, S361, S362, S363, S364, S366, S367, S369, S371, S391, S392, S395, S397, S403, S452, S462, S478, S483, S487, S536, S550, S552, S577, S580, S822, S823, S824, S825, S826, S827, S828, S829, SN08, SN09, SN12, SN13, SN14, SN15, SN16, SN17, SN18, SN19, SN20, SN23, S504, S507, S523, S527, S529, S530, S532, S561, S563, S570, SN10, S570-A, S571, S572, S572-A, S572-C, S572-B, S573-D, S573-B, S573-C, S573-A, S575, S581, S582, S585-A, SN04, SN05, SN21, ST01, ST02, ST03, ST04, ST05, ST06, ST07, ST08, ST09, ST10, S404, S211, S126, S160, S183, S368, S370-A, S401, S486, S505, S574, S576, S583, S308, 13, 15, S185, S215, S187, S220, S573, S338, SN11, S008, S032, S035, S036, S037, S040, S062, S063, S064, S065, S065-A, S066, S066-A, S067, S072, S073, S091, S092, S093, S094, S097, S102, S121, S123, S125, S127, S130, S151, S153, S155, S156, S157, S181, S182, S186, S190, S212, S213, S216, S217, S241, S242, S243, S245, S246, S247, S250, S273, S278, S301, S302, S303, S304, S333, S361, S362, S363, S364, S366, S367, S369, S371, S391, S392, S395, S397, S403, S452, S462, S478, S483, S487, S536, S550, S552, S577, S580, S822, S823, S824, S825, S826, S827, S828, S829, SN08, SN09, SN12, SN13, SN14, SN15, SN16, SN17, SN18, SN19, SN20, SN23, S504, S507, S523, S527, S529, S530, S532, S561, S563, S570, SN10, S570-A, S571, S572, S572-A, S572-C, S572-B, S573-D, S573-B, S573-C, S573-A, S575, S581, S582, S585-A, SN04, SN05, SN21, ST01, ST02, ST03, ST04, ST05, ST06, ST07, ST08, ST09, ST10, S404, S211, S126, S160, S183, S368, S370-A, S401, S486, S505, S574, S576, S583, S308, 13, 15, S185, S215, S001, S001-A, S001-B, S002, S004, S005, S008, S040, 13, 15, S573-A, S032, S035, S036, S037, S062, S063, S064, S065, S065-A, S066, S066-A, S067, S073, S091, S092, S093, S094, S097, S102, S121, S122, S123, S125, S126, S127, S130, S151, S152, S153, S155, S156, S157, S160, S181, S182, S183, S185, S186, S187, S190, S212, S213, S215, S216, S217, S220, S241, S242, S243, S245, S246, S247, S250, S273, S275, S278, S301, S302, S303, S304, S333, S338, S361, S362, S363, S364, S366, S367, S368, S369, S370-A, S371, S391, S392, S395, S397, S401, S403, S452, S462, S474, S475, S476, S478, S483, S486, S487, S536, S550, S552, S577, S580, S822, S823, S824, S825, S826, S827, S828, S829, SN08, SN09, SN10, SN11, SN12, SN13, SN14, SN15, SN16, SN17, SN18, SN19, SN20, SN23, S504, S505, S507, S523, S527, S529, S530, S532, S561, S563, S581, S582, S583, SN05, SN21, ST01, ST02, ST03, ST04, ST05, ST06, ST07, ST08, ST09, ST10, S404, S211, S308, SN04, S585-A, S576, S575, S574, S573, S573-C, S573-B, S573-D, S572-B, S572-C, S572-A, S572, S571, S570-A, S570, S308, S072, S040, S187, S220, S573, S338, SN11 | - | Média/alta tensão
S580 | SC25 | S580 - SERVIÇOS COMERCIAIS - ORIENTAÇÃO DE PADRONIZAÇÃO - 1 POR UNIDADE CONSUMIDORA | DESLOCAR – ABERTURA DE CAIXA DE MEDIÇÃO – EFETUAR VISTORIA – NOTIFICAR – FECHAR E SELAR CAIXA – NOTIFICAR E COMUNICAR AO CONSUMIDOR. | S570, S570-A, S571, S572, S572-A, S572-C, S572-B, S573-D, S573-B, S573-C, S573, S574, S575, S576, S585-A, SN04, S308, S211, S404, ST10, ST09, ST08, ST07, ST06, ST05, ST04, ST03, ST02, ST01, SN21, SN05, SN04, S585-A, S583, S582, S581, S576, S575, S574, S573, S573-C, S573-B, S573-D, S572-B, S572-C, S572-A, S572, S571, S570-A, S570, S563, S561, S532, S530, S529, S527, S523, S507, S505, S504, SN23, SN20, SN19, SN18, SN17, SN16, SN15, SN14, SN13, SN12, SN11, SN10, SN09, SN08, SN07, S829, S828, S827, S826, S825, S824, S823, S822, S577, S552, S550, S536, S487, S486, S483, S478, S476, S475, S474, S462, S452, S403, S401, S397, S395, S392, S391, S371, S370-A, S369, S368, S367, S366, S364, S363, S362, S361, S338, S333, S304, S303, S302, S301, S278, S275, S273, S250, S247, S246, S245, S243, S242, S241, S220, S217, S216, S215, S213, S212, S190, S187, S186, S185, S183, S182, S181, S160, S157, S156, S155, S153, S152, S151, S130, S127, S126, S125, S123, S122, S121, S102, S097, S094, S093, S092, S091, S073, S072, S067, S066-A, S066, S065-A, S065, S064, S063, S062, S040, S037, S036, S035, S032, S308, S211, S404, ST10, ST09, ST08, ST07, ST06, ST05, ST04, ST03, ST02, ST01, SN21, SN05, SN04, S585-A, S583, S582, S581, S576, S575, S574, S573-A, S573-C, S573-B, S573-D, S572-B, S572-C, S572-A, S572, S571, S570-A, S570, S563, S561, S532, S530, S529, S527, S523, S507, S505, S504, 15, 13, SN23, SN20, SN19, SN18, SN17, SN16, SN15, SN14, SN13, SN12, SN11, SN10, SN09, SN08, SN07, S829, S828, S827, S826, S825, S824, S823, S822, S577, S552, S550, S536, S487, S486, S483, S478, S476, S475, S474, S462, S452, S403, S401, S397, S395, S392, S391, S371, S370-A, S369, S368, S367, S366, S364, S363, S362, S361, S338, S333, S304, S303, S302, S301, S278, S275, S273, S250, S247, S246, S245, S243, S242, S241, S220, S217, S216, S215, S213, S212, S190, S187, S186, S185, S183, S182, S181, S160, S157, S156, S155, S153, S152, S151, S130, S127, S126, S125, S123, S122, S121, S102, S097, S094, S093, S092, S091, S073, S072, S067, S066-A, S066, S065-A, S065, S064, S063, S062, S040, S037, S036, S035, S032, S008, S005, S004, S002, S001-B, S001-A, S001, , S008, S032, S035, S036, S037, S040, S062, S063, S064, S065, S065-A, S066, S066-A, S067, S072, S073, S091, S008, S040, S072, S102, S130, S190, S250, S278, S371, S403, S550, S552, S160, S308, S220, S338, S092, S093, S094, S097, S102, S121, S123, S125, S127, S130, S151, S153, S155, S156, S157, S181, S182, S186, S190, S212, S213, S216, S217, S241, S242, S243, S245, S246, S247, S250, S273, S278, S301, S302, S303, S304, S333, S361, S362, S363, S364, S366, S367, S369, S371, S391, S392, S395, S397, S403, S452, S462, S478, S483, S487, S536, S550, S552, S577, S822, S823, S824, S825, S826, S827, S828, S829, SN07, SN08, SN09, SN12, SN13, SN14, SN15, SN16, SN17, SN18, SN19, SN20, SN23, S504, S507, S523, S527, S529, S530, S532, S561, S563, S570, SN10, S570-A, S571, S572, S572-A, S572-C, S572-B, S573-D, S573-B, S573-C, S573-A, S575, S581, S582, S585-A, SN04, SN05, SN21, ST01, ST02, ST03, ST04, ST05, ST06, ST07, ST08, ST09, ST10, S404, S211, S126, S160, S183, S368, S370-A, S401, S486, S505, S574, S576, S583, S308, 13, 15, S185, S215, S187, S220, S573, S338, SN11, S008, S032, S035, S036, S037, S040, S062, S063, S064, S065, S065-A, S066, S066-A, S067, S072, S073, S091, S092, S093, S094, S097, S102, S121, S123, S125, S127, S130, S151, S153, S155, S156, S157, S181, S182, S186, S190, S212, S213, S216, S217, S241, S242, S243, S245, S246, S247, S250, S273, S278, S301, S302, S303, S304, S333, S361, S362, S363, S364, S366, S367, S369, S371, S391, S392, S395, S397, S403, S452, S462, S478, S483, S487, S536, S550, S552, S577, S822, S823, S824, S825, S826, S827, S828, S829, SN07, SN08, SN09, SN12, SN13, SN14, SN15, SN16, SN17, SN18, SN19, SN20, SN23, S504, S507, S523, S527, S529, S530, S532, S561, S563, S570, SN10, S570-A, S571, S572, S572-A, S572-C, S572-B, S573-D, S573-B, S573-C, S573-A, S575, S581, S582, S585-A, SN04, SN05, SN21, ST01, ST02, ST03, ST04, ST05, ST06, ST07, ST08, ST09, ST10, S404, S211, S126, S160, S183, S368, S370-A, S401, S486, S505, S574, S576, S583, S308, 13, 15, S185, S215, S187, S220, S573, S338, SN11, S008, S032, S035, S036, S037, S040, S062, S063, S064, S065, S065-A, S066, S066-A, S067, S072, S073, S091, S092, S093, S094, S097, S102, S121, S123, S125, S127, S130, S151, S153, S155, S156, S157, S181, S182, S186, S190, S212, S213, S216, S217, S241, S242, S243, S245, S246, S247, S250, S273, S278, S301, S302, S303, S304, S333, S361, S362, S363, S364, S366, S367, S369, S371, S391, S392, S395, S397, S403, S452, S462, S478, S483, S487, S536, S550, S552, S577, S822, S823, S824, S825, S826, S827, S828, S829, SN07, SN08, SN09, SN12, SN13, SN14, SN15, SN16, SN17, SN18, SN19, SN20, SN23, S504, S507, S523, S527, S529, S530, S532, S561, S563, S570, SN10, S570-A, S571, S572, S572-A, S572-C, S572-B, S573-D, S573-B, S573-C, S573-A, S575, S581, S582, S585-A, SN04, SN05, SN21, ST01, ST02, ST03, ST04, ST05, ST06, ST07, ST08, ST09, ST10, S404, S211, S126, S160, S183, S368, S370-A, S401, S486, S505, S574, S576, S583, S308, 13, 15, S185, S215, S187, S220, S573, S338, SN11 | - | Média/alta tensão
SN08 | SC26 | SN08 - CONTA PAGA APRESENTADA - 1 POR UNIDADE CONSUMIDORA | DESLOCAR – CONFIRMAR PAGAMENTOS – ANOTAR OS DADOS – EFETUAR LEITURA | S570, S570-A, S571, S572, S572-A, S572-C, S572-B, S573-D, S573-B, S573-C, S573, S574, S575, S576, S585-A, SN04, S308, S211, S404, ST10, ST09, ST08, ST07, ST06, ST05, ST04, ST03, ST02, ST01, SN21, SN05, SN04, S585-A, S583, S582, S581, S576, S575, S574, S573, S573-C, S573-B, S573-D, S572-B, S572-C, S572-A, S572, S571, S570-A, S570, S563, S561, S532, S530, S529, S527, S523, S507, S505, S504, SN23, SN20, SN19, SN18, SN17, SN16, SN15, SN14, SN13, SN12, SN11, SN10, SN09, SN07, S829, S828, S827, S826, S825, S824, S823, S822, S580, S577, S552, S550, S536, S487, S486, S483, S478, S476, S475, S474, S462, S452, S403, S401, S397, S395, S392, S391, S371, S370-A, S369, S368, S367, S366, S364, S363, S362, S361, S338, S333, S304, S303, S302, S301, S278, S275, S273, S250, S247, S246, S245, S243, S242, S241, S220, S217, S216, S215, S213, S212, S190, S187, S186, S185, S183, S182, S181, S160, S157, S156, S155, S153, S152, S151, S130, S127, S126, S125, S123, S122, S121, S102, S097, S094, S093, S092, S091, S073, S072, S067, S066-A, S066, S065-A, S065, S064, S063, S062, S040, S037, S036, S035, S032, S308, S211, S404, ST10, ST09, ST08, ST07, ST06, ST05, ST04, ST03, ST02, ST01, SN21, SN05, SN04, S585-A, S583, S582, S581, S576, S575, S574, S573-A, S573-C, S573-B, S573-D, S572-B, S572-C, S572-A, S572, S571, S570-A, S570, S563, S561, S532, S530, S529, S527, S523, S507, S505, S504, 15, 13, SN23, SN20, SN19, SN18, SN17, SN16, SN15, SN14, SN13, SN12, SN11, SN10, SN09, SN07, S829, S828, S827, S826, S825, S824, S823, S822, S580, S577, S552, S550, S536, S487, S486, S483, S478, S476, S475, S474, S462, S452, S403, S401, S397, S395, S392, S391, S371, S370-A, S369, S368, S367, S366, S364, S363, S362, S361, S338, S333, S304, S303, S302, S301, S278, S275, S273, S250, S247, S246, S245, S243, S242, S241, S220, S217, S216, S215, S213, S212, S190, S187, S186, S185, S183, S182, S181, S160, S157, S156, S155, S153, S152, S151, S130, S127, S126, S125, S123, S122, S121, S102, S097, S094, S093, S092, S091, S073, S072, S067, S066-A, S066, S065-A, S065, S064, S063, S062, S040, S037, S036, S035, S032, S008, S005, S004, S002, S001-B, S001-A, S001, , S008, S032, S035, S036, S037, S040, S062, S063, S064, S065, S065-A, S066, S066-A, S067, S072, S073, S091, S008, S040, S072, S102, S130, S190, S250, S278, S371, S403, S550, S552, S160, S308, S220, S338, S092, S093, S094, S097, S102, S121, S123, S125, S127, S130, S151, S153, S155, S156, S157, S181, S182, S186, S190, S212, S213, S216, S217, S241, S242, S243, S245, S246, S247, S250, S273, S278, S301, S302, S303, S304, S333, S361, S362, S363, S364, S366, S367, S369, S371, S391, S392, S395, S397, S403, S452, S462, S478, S483, S487, S536, S550, S552, S577, S580, S822, S823, S824, S825, S826, S827, S828, S829, SN07, SN09, SN12, SN13, SN14, SN15, SN16, SN17, SN18, SN19, SN20, SN23, S504, S507, S523, S527, S529, S530, S532, S561, S563, S570, SN10, S570-A, S571, S572, S572-A, S572-C, S572-B, S573-D, S573-B, S573-C, S573-A, S575, S581, S582, S585-A, SN04, SN05, SN21, ST01, ST02, ST03, ST04, ST05, ST06, ST07, ST08, ST09, ST10, S404, S211, S126, S160, S183, S368, S370-A, S401, S486, S505, S574, S576, S583, S308, 13, 15, S185, S215, S187, S220, S573, S338, SN11, S008, S032, S035, S036, S037, S040, S062, S063, S064, S065, S065-A, S066, S066-A, S067, S072, S073, S091, S092, S093, S094, S097, S102, S121, S123, S125, S127, S130, S151, S153, S155, S156, S157, S181, S182, S186, S190, S212, S213, S216, S217, S241, S242, S243, S245, S246, S247, S250, S273, S278, S301, S302, S303, S304, S333, S361, S362, S363, S364, S366, S367, S369, S371, S391, S392, S395, S397, S403, S452, S462, S478, S483, S487, S536, S550, S552, S577, S580, S822, S823, S824, S825, S826, S827, S828, S829, SN07, SN09, SN12, SN13, SN14, SN15, SN16, SN17, SN18, SN19, SN20, SN23, S504, S507, S523, S527, S529, S530, S532, S561, S563, S570, SN10, S570-A, S571, S572, S572-A, S572-C, S572-B, S573-D, S573-B, S573-C, S573-A, S575, S581, S582, S585-A, SN04, SN05, SN21, ST01, ST02, ST03, ST04, ST05, ST06, ST07, ST08, ST09, ST10, S404, S211, S126, S160, S183, S368, S370-A, S401, S486, S505, S574, S576, S583, S308, 13, 15, S185, S215, S187, S220, S573, S338, SN11, S008, S032, S035, S036, S037, S040, S062, S063, S064, S065, S065-A, S066, S066-A, S067, S072, S073, S091, S092, S093, S094, S097, S102, S121, S123, S125, S127, S130, S151, S153, S155, S156, S157, S181, S182, S186, S190, S212, S213, S216, S217, S241, S242, S243, S245, S246, S247, S250, S273, S278, S301, S302, S303, S304, S333, S361, S362, S363, S364, S366, S367, S369, S371, S391, S392, S395, S397, S403, S452, S462, S478, S483, S487, S536, S550, S552, S577, S580, S822, S823, S824, S825, S826, S827, S828, S829, SN07, SN09, SN12, SN13, SN14, SN15, SN16, SN17, SN18, SN19, SN20, SN23, S504, S507, S523, S527, S529, S530, S532, S561, S563, S570, SN10, S570-A, S571, S572, S572-A, S572-C, S572-B, S573-D, S573-B, S573-C, S573-A, S575, S581, S582, S585-A, SN04, SN05, SN21, ST01, ST02, ST03, ST04, ST05, ST06, ST07, ST08, ST09, ST10, S404, S211, S126, S160, S183, S368, S370-A, S401, S486, S505, S574, S576, S583, S308, 13, 15, S185, S215, S001, S001-A, S001-B, S002, S004, S005, S008, S040, 13, 15, S573-A, S032, S035, S036, S037, S062, S063, S064, S065, S065-A, S066, S066-A, S067, S073, S091, S092, S093, S094, S097, S102, S121, S122, S123, S125, S126, S127, S130, S151, S152, S153, S155, S156, S157, S160, S181, S182, S183, S185, S186, S187, S190, S212, S213, S215, S216, S217, S220, S241, S242, S243, S245, S246, S247, S250, S273, S275, S278, S301, S302, S303, S304, S333, S338, S361, S362, S363, S364, S366, S367, S368, S369, S370-A, S371, S391, S392, S395, S397, S401, S403, S452, S462, S474, S475, S476, S478, S483, S486, S487, S536, S550, S552, S577, S580, S822, S823, S824, S825, S826, S827, S828, S829, SN07, SN09, SN10, SN11, SN12, SN13, SN14, SN15, SN16, SN17, SN18, SN19, SN20, SN23, S504, S505, S507, S523, S527, S529, S530, S532, S561, S563, S581, S582, S583, SN05, SN21, ST01, ST02, ST03, ST04, ST05, ST06, ST07, ST08, ST09, ST10, S404, S211, S308, SN04, S585-A, S576, S575, S574, S573, S573-C, S573-B, S573-D, S572-B, S572-C, S572-A, S572, S571, S570-A, S570, S308, S072, S040, S187, S220, S573, S338, SN11 | - | Média/alta tensão
SN09 | SC27 | SN09 - IMÓVEL FECHADO E/OU SEM ACESSO AO PADRÃO - 1 POR UNIDADE CONSUMIDORA | DESLOCAR – CONFIRMAR PAGAMENTOS – TENTATIVA DE EXECUÇÃO – NOTIFICAR O CONSUMIDOR | S570, S570-A, S571, S572, S572-A, S572-C, S572-B, S573-D, S573-B, S573-C, S573, S574, S575, S576, S585-A, SN04, S308, S211, S404, ST10, ST09, ST08, ST07, ST06, ST05, ST04, ST03, ST02, ST01, SN21, SN05, SN04, S585-A, S583, S582, S581, S576, S575, S574, S573, S573-C, S573-B, S573-D, S572-B, S572-C, S572-A, S572, S571, S570-A, S570, S563, S561, S532, S530, S529, S527, S523, S507, S505, S504, SN23, SN20, SN19, SN18, SN17, SN16, SN15, SN14, SN13, SN12, SN11, SN10, SN08, SN07, S829, S828, S827, S826, S825, S824, S823, S822, S580, S577, S552, S550, S536, S487, S486, S483, S478, S476, S475, S474, S462, S452, S403, S401, S397, S395, S392, S391, S371, S370-A, S369, S368, S367, S366, S364, S363, S362, S361, S338, S333, S304, S303, S302, S301, S278, S275, S273, S250, S247, S246, S245, S243, S242, S241, S220, S217, S216, S215, S213, S212, S190, S187, S186, S185, S183, S182, S181, S160, S157, S156, S155, S153, S152, S151, S130, S127, S126, S125, S123, S122, S121, S102, S097, S094, S093, S092, S091, S073, S072, S067, S066-A, S066, S065-A, S065, S064, S063, S062, S040, S037, S036, S035, S032, S308, S211, S404, ST10, ST09, ST08, ST07, ST06, ST05, ST04, ST03, ST02, ST01, SN21, SN05, SN04, S585-A, S583, S582, S581, S576, S575, S574, S573-A, S573-C, S573-B, S573-D, S572-B, S572-C, S572-A, S572, S571, S570-A, S570, S563, S561, S532, S530, S529, S527, S523, S507, S505, S504, 15, 13, SN23, SN20, SN19, SN18, SN17, SN16, SN15, SN14, SN13, SN12, SN11, SN10, SN08, SN07, S829, S828, S827, S826, S825, S824, S823, S822, S580, S577, S552, S550, S536, S487, S486, S483, S478, S476, S475, S474, S462, S452, S403, S401, S397, S395, S392, S391, S371, S370-A, S369, S368, S367, S366, S364, S363, S362, S361, S338, S333, S304, S303, S302, S301, S278, S275, S273, S250, S247, S246, S245, S243, S242, S241, S220, S217, S216, S215, S213, S212, S190, S187, S186, S185, S183, S182, S181, S160, S157, S156, S155, S153, S152, S151, S130, S127, S126, S125, S123, S122, S121, S102, S097, S094, S093, S092, S091, S073, S072, S067, S066-A, S066, S065-A, S065, S064, S063, S062, S040, S037, S036, S035, S032, S008, S005, S004, S002, S001-B, S001-A, S001, , S008, S032, S035, S036, S037, S040, S062, S063, S064, S065, S065-A, S066, S066-A, S067, S072, S073, S091, S008, S040, S072, S102, S130, S190, S250, S278, S371, S403, S550, S552, S160, S308, S220, S338, S092, S093, S094, S097, S102, S121, S123, S125, S127, S130, S151, S153, S155, S156, S157, S181, S182, S186, S190, S212, S213, S216, S217, S241, S242, S243, S245, S246, S247, S250, S273, S278, S301, S302, S303, S304, S333, S361, S362, S363, S364, S366, S367, S369, S371, S391, S392, S395, S397, S403, S452, S462, S478, S483, S487, S536, S550, S552, S577, S580, S822, S823, S824, S825, S826, S827, S828, S829, SN07, SN08, SN12, SN13, SN14, SN15, SN16, SN17, SN18, SN19, SN20, SN23, S504, S507, S523, S527, S529, S530, S532, S561, S563, S570, SN10, S570-A, S571, S572, S572-A, S572-C, S572-B, S573-D, S573-B, S573-C, S573-A, S575, S581, S582, S585-A, SN04, SN05, SN21, ST01, ST02, ST03, ST04, ST05, ST06, ST07, ST08, ST09, ST10, S404, S211, S126, S160, S183, S368, S370-A, S401, S486, S505, S574, S576, S583, S308, 13, 15, S185, S215, S187, S220, S573, S338, SN11, S008, S032, S035, S036, S037, S040, S062, S063, S064, S065, S065-A, S066, S066-A, S067, S072, S073, S091, S092, S093, S094, S097, S102, S121, S123, S125, S127, S130, S151, S153, S155, S156, S157, S181, S182, S186, S190, S212, S213, S216, S217, S241, S242, S243, S245, S246, S247, S250, S273, S278, S301, S302, S303, S304, S333, S361, S362, S363, S364, S366, S367, S369, S371, S391, S392, S395, S397, S403, S452, S462, S478, S483, S487, S536, S550, S552, S577, S580, S822, S823, S824, S825, S826, S827, S828, S829, SN07, SN08, SN12, SN13, SN14, SN15, SN16, SN17, SN18, SN19, SN20, SN23, S504, S507, S523, S527, S529, S530, S532, S561, S563, S570, SN10, S570-A, S571, S572, S572-A, S572-C, S572-B, S573-D, S573-B, S573-C, S573-A, S575, S581, S582, S585-A, SN04, SN05, SN21, ST01, ST02, ST03, ST04, ST05, ST06, ST07, ST08, ST09, ST10, S404, S211, S126, S160, S183, S368, S370-A, S401, S486, S505, S574, S576, S583, S308, 13, 15, S185, S215, S187, S220, S573, S338, SN11, S008, S032, S035, S036, S037, S040, S062, S063, S064, S065, S065-A, S066, S066-A, S067, S072, S073, S091, S092, S093, S094, S097, S102, S121, S123, S125, S127, S130, S151, S153, S155, S156, S157, S181, S182, S186, S190, S212, S213, S216, S217, S241, S242, S243, S245, S246, S247, S250, S273, S278, S301, S302, S303, S304, S333, S361, S362, S363, S364, S366, S367, S369, S371, S391, S392, S395, S397, S403, S452, S462, S478, S483, S487, S536, S550, S552, S577, S580, S822, S823, S824, S825, S826, S827, S828, S829, SN07, SN08, SN12, SN13, SN14, SN15, SN16, SN17, SN18, SN19, SN20, SN23, S504, S507, S523, S527, S529, S530, S532, S561, S563, S570, SN10, S570-A, S571, S572, S572-A, S572-C, S572-B, S573-D, S573-B, S573-C, S573-A, S575, S581, S582, S585-A, SN04, SN05, SN21, ST01, ST02, ST03, ST04, ST05, ST06, ST07, ST08, ST09, ST10, S404, S211, S126, S160, S183, S368, S370-A, S401, S486, S505, S574, S576, S583, S308, 13, 15, S185, S215, S001, S001-A, S001-B, S002, S004, S005, S008, S040, 13, 15, S573-A, S032, S035, S036, S037, S062, S063, S064, S065, S065-A, S066, S066-A, S067, S073, S091, S092, S093, S094, S097, S102, S121, S122, S123, S125, S126, S127, S130, S151, S152, S153, S155, S156, S157, S160, S181, S182, S183, S185, S186, S187, S190, S212, S213, S215, S216, S217, S220, S241, S242, S243, S245, S246, S247, S250, S273, S275, S278, S301, S302, S303, S304, S333, S338, S361, S362, S363, S364, S366, S367, S368, S369, S370-A, S371, S391, S392, S395, S397, S401, S403, S452, S462, S474, S475, S476, S478, S483, S486, S487, S536, S550, S552, S577, S580, S822, S823, S824, S825, S826, S827, S828, S829, SN07, SN08, SN10, SN11, SN12, SN13, SN14, SN15, SN16, SN17, SN18, SN19, SN20, SN23, S504, S505, S507, S523, S527, S529, S530, S532, S561, S563, S581, S582, S583, SN05, SN21, ST01, ST02, ST03, ST04, ST05, ST06, ST07, ST08, ST09, ST10, S404, S211, S308, SN04, S585-A, S576, S575, S574, S573, S573-C, S573-B, S573-D, S572-B, S572-C, S572-A, S572, S571, S570-A, S570, S308, S072, S040, S187, S220, S573, S338, SN11 | - | Média/alta tensão
SN10 | SC28 | SN10 - OD/OR FALTA DE ACESSO À VIA - 1 POR UNIDADE CONSUMIDORA | Deslocar – Tentar executar o atendimento de outra forma. Caso não seja possível executar, finalizar o serviço e informar as características do impedimento | S570, S570-A, S571, S572, S572-A, S572-C, S572-B, S573-D, S573-B, S573-C, S573, S574, S575, S576, S585-A, SN04, S308, S211, S404, ST10, ST09, ST08, ST07, ST06, ST05, ST04, ST03, ST02, ST01, SN21, SN05, SN04, S585-A, S583, S582, S581, S576, S575, S574, S573, S573-C, S573-B, S573-D, S572-B, S572-C, S572-A, S572, S571, S570-A, S570, S563, S561, S532, S530, S529, S527, S523, S507, S505, S504, SN23, SN20, SN19, SN18, SN17, SN16, SN15, SN14, SN13, SN12, SN11, SN09, SN08, SN07, S829, S828, S827, S826, S825, S824, S823, S822, S580, S577, S552, S550, S536, S487, S486, S483, S478, S476, S475, S474, S462, S452, S403, S401, S397, S395, S392, S391, S371, S370-A, S369, S368, S367, S366, S364, S363, S362, S361, S338, S333, S304, S303, S302, S301, S278, S275, S273, S250, S247, S246, S245, S243, S242, S241, S220, S217, S216, S215, S213, S212, S190, S187, S186, S185, S183, S182, S181, S160, S157, S156, S155, S153, S152, S151, S130, S127, S126, S125, S123, S122, S121, S102, S097, S094, S093, S092, S091, S073, S072, S067, S066-A, S066, S065-A, S065, S064, S063, S062, S040, S037, S036, S035, S032, S308, S211, S404, ST10, ST09, ST08, ST07, ST06, ST05, ST04, ST03, ST02, ST01, SN21, SN05, SN04, S585-A, S583, S582, S581, S576, S575, S574, S573-A, S573-C, S573-B, S573-D, S572-B, S572-C, S572-A, S572, S571, S570-A, S570, S563, S561, S532, S530, S529, S527, S523, S507, S505, S504, 15, 13, SN23, SN20, SN19, SN18, SN17, SN16, SN15, SN14, SN13, SN12, SN11, SN09, SN08, SN07, S829, S828, S827, S826, S825, S824, S823, S822, S580, S577, S552, S550, S536, S487, S486, S483, S478, S476, S475, S474, S462, S452, S403, S401, S397, S395, S392, S391, S371, S370-A, S369, S368, S367, S366, S364, S363, S362, S361, S338, S333, S304, S303, S302, S301, S278, S275, S273, S250, S247, S246, S245, S243, S242, S241, S220, S217, S216, S215, S213, S212, S190, S187, S186, S185, S183, S182, S181, S160, S157, S156, S155, S153, S152, S151, S130, S127, S126, S125, S123, S122, S121, S102, S097, S094, S093, S092, S091, S073, S072, S067, S066-A, S066, S065-A, S065, S064, S063, S062, S040, S037, S036, S035, S032, S008, S005, S004, S002, S001-B, S001-A, S001, , S008, S032, S035, S036, S037, S040, S062, S063, S064, S065, S065-A, S066, S066-A, S067, S072, S073, S091, S008, S040, S072, S102, S130, S190, S250, S278, S371, S403, S550, S552, S160, S308, S220, S338, S092, S093, S094, S097, S102, S121, S123, S125, S127, S130, S151, S153, S155, S156, S157, S181, S182, S186, S190, S212, S213, S216, S217, S241, S242, S243, S245, S246, S247, S250, S273, S278, S301, S302, S303, S304, S333, S361, S362, S363, S364, S366, S367, S369, S371, S391, S392, S395, S397, S403, S452, S462, S478, S483, S487, S536, S550, S552, S577, S580, S822, S823, S824, S825, S826, S827, S828, S829, SN07, SN08, SN09, SN12, SN13, SN14, SN15, SN16, SN17, SN18, SN19, SN20, SN23, S504, S507, S523, S527, S529, S530, S532, S561, S563, S570, S570-A, S571, S572, S572-A, S572-C, S572-B, S573-D, S573-B, S573-C, S573-A, S575, S581, S582, S585-A, SN04, SN05, SN21, ST01, ST02, ST03, ST04, ST05, ST06, ST07, ST08, ST09, ST10, S404, S211, S126, S160, S183, S368, S370-A, S401, S486, S505, S574, S576, S583, S308, 13, 15, S185, S215, S187, S220, S573, S338, SN11, S008, S032, S035, S036, S037, S040, S062, S063, S064, S065, S065-A, S066, S066-A, S067, S072, S073, S091, S092, S093, S094, S097, S102, S121, S123, S125, S127, S130, S151, S153, S155, S156, S157, S181, S182, S186, S190, S212, S213, S216, S217, S241, S242, S243, S245, S246, S247, S250, S273, S278, S301, S302, S303, S304, S333, S361, S362, S363, S364, S366, S367, S369, S371, S391, S392, S395, S397, S403, S452, S462, S478, S483, S487, S536, S550, S552, S577, S580, S822, S823, S824, S825, S826, S827, S828, S829, SN07, SN08, SN09, SN12, SN13, SN14, SN15, SN16, SN17, SN18, SN19, SN20, SN23, S504, S507, S523, S527, S529, S530, S532, S561, S563, S570, S570-A, S571, S572, S572-A, S572-C, S572-B, S573-D, S573-B, S573-C, S573-A, S575, S581, S582, S585-A, SN04, SN05, SN21, ST01, ST02, ST03, ST04, ST05, ST06, ST07, ST08, ST09, ST10, S404, S211, S126, S160, S183, S368, S370-A, S401, S486, S505, S574, S576, S583, S308, 13, 15, S185, S215, S187, S220, S573, S338, SN11, S008, S032, S035, S036, S037, S040, S062, S063, S064, S065, S065-A, S066, S066-A, S067, S072, S073, S091, S092, S093, S094, S097, S102, S121, S123, S125, S127, S130, S151, S153, S155, S156, S157, S181, S182, S186, S190, S212, S213, S216, S217, S241, S242, S243, S245, S246, S247, S250, S273, S278, S301, S302, S303, S304, S333, S361, S362, S363, S364, S366, S367, S369, S371, S391, S392, S395, S397, S403, S452, S462, S478, S483, S487, S536, S550, S552, S577, S580, S822, S823, S824, S825, S826, S827, S828, S829, SN07, SN08, SN09, SN12, SN13, SN14, SN15, SN16, SN17, SN18, SN19, SN20, SN23, S504, S507, S523, S527, S529, S530, S532, S561, S563, S570, S570-A, S571, S572, S572-A, S572-C, S572-B, S573-D, S573-B, S573-C, S573-A, S575, S581, S582, S585-A, SN04, SN05, SN21, ST01, ST02, ST03, ST04, ST05, ST06, ST07, ST08, ST09, ST10, S404, S211, S126, S160, S183, S368, S370-A, S401, S486, S505, S574, S576, S583, S308, 13, 15, S185, S215, S001, S001-A, S001-B, S002, S004, S005, S008, S040, 13, 15, S573-A, S032, S035, S036, S037, S062, S063, S064, S065, S065-A, S066, S066-A, S067, S073, S091, S092, S093, S094, S097, S102, S121, S122, S123, S125, S126, S127, S130, S151, S152, S153, S155, S156, S157, S160, S181, S182, S183, S185, S186, S187, S190, S212, S213, S215, S216, S217, S220, S241, S242, S243, S245, S246, S247, S250, S273, S275, S278, S301, S302, S303, S304, S333, S338, S361, S362, S363, S364, S366, S367, S368, S369, S370-A, S371, S391, S392, S395, S397, S401, S403, S452, S462, S474, S475, S476, S478, S483, S486, S487, S536, S550, S552, S577, S580, S822, S823, S824, S825, S826, S827, S828, S829, SN07, SN08, SN09, SN11, SN12, SN13, SN14, SN15, SN16, SN17, SN18, SN19, SN20, SN23, S504, S505, S507, S523, S527, S529, S530, S532, S561, S563, S581, S582, S583, SN05, SN21, ST01, ST02, ST03, ST04, ST05, ST06, ST07, ST08, ST09, ST10, S404, S211, S308, SN04, S585-A, S576, S575, S574, S573, S573-C, S573-B, S573-D, S572-B, S572-C, S572-A, S572, S571, S570-A, S570, S308, S072, S040, S187, S220, S573, S338, SN11 | - | Média/alta tensão
SN11 | SC29 | SN11 - OD/OR CORTE NÃO EXECUTADO – OUTROS MOTIVOS, EQUIPAMENTOS MÉDICOS/LIMINAR - 1 POR UNIDADE CONSUMIDORA | Deslocar – Tentar executar o atendimento de outra forma. Caso não seja possível executar, finalizar o serviço e informar as características do impedimento | S570, S570-A, S571, S572, S572-A, S572-C, S572-B, S573-D, S573-B, S573-C, S573, S574, S575, S576, S585-A, SN04, S308, S211, S404, ST10, ST09, ST08, ST07, ST06, ST05, ST04, ST03, ST02, ST01, SN21, SN05, SN04, S585-A, S583, S582, S581, S576, S575, S574, S573, S573-C, S573-B, S573-D, S572-B, S572-C, S572-A, S572, S571, S570-A, S570, S563, S561, S532, S530, S529, S527, S523, S507, S505, S504, SN23, SN20, SN19, SN18, SN17, SN16, SN15, SN14, SN13, SN12, SN10, SN09, SN08, SN07, S829, S828, S827, S826, S825, S824, S823, S822, S580, S577, S552, S550, S536, S487, S486, S483, S478, S476, S475, S474, S462, S452, S403, S401, S397, S395, S392, S391, S371, S370-A, S369, S368, S367, S366, S364, S363, S362, S361, S338, S333, S304, S303, S302, S301, S278, S275, S273, S250, S247, S246, S245, S243, S242, S241, S220, S217, S216, S215, S213, S212, S190, S187, S186, S185, S183, S182, S181, S160, S157, S156, S155, S153, S152, S151, S130, S127, S126, S125, S123, S122, S121, S102, S097, S094, S093, S092, S091, S073, S072, S067, S066-A, S066, S065-A, S065, S064, S063, S062, S040, S037, S036, S035, S032, S308, S211, S404, ST10, ST09, ST08, ST07, ST06, ST05, ST04, ST03, ST02, ST01, SN21, SN05, SN04, S585-A, S583, S582, S581, S576, S575, S574, S573-A, S573-C, S573-B, S573-D, S572-B, S572-C, S572-A, S572, S571, S570-A, S570, S563, S561, S532, S530, S529, S527, S523, S507, S505, S504, 15, 13, SN23, SN20, SN19, SN18, SN17, SN16, SN15, SN14, SN13, SN12, SN10, SN09, SN08, SN07, S829, S828, S827, S826, S825, S824, S823, S822, S580, S577, S552, S550, S536, S487, S486, S483, S478, S476, S475, S474, S462, S452, S403, S401, S397, S395, S392, S391, S371, S370-A, S369, S368, S367, S366, S364, S363, S362, S361, S338, S333, S304, S303, S302, S301, S278, S275, S273, S250, S247, S246, S245, S243, S242, S241, S220, S217, S216, S215, S213, S212, S190, S187, S186, S185, S183, S182, S181, S160, S157, S156, S155, S153, S152, S151, S130, S127, S126, S125, S123, S122, S121, S102, S097, S094, S093, S092, S091, S073, S072, S067, S066-A, S066, S065-A, S065, S064, S063, S062, S040, S037, S036, S035, S032, S008, S005, S004, S002, S001-B, S001-A, S001, , S008, S032, S035, S036, S037, S040, S062, S063, S064, S065, S065-A, S066, S066-A, S067, S072, S073, S091, S008, S040, S072, S102, S130, S190, S250, S278, S371, S403, S550, S552, S160, S308, S220, S338, S092, S093, S094, S097, S102, S121, S123, S125, S127, S130, S151, S153, S155, S156, S157, S181, S182, S186, S190, S212, S213, S216, S217, S241, S242, S243, S245, S246, S247, S250, S273, S278, S301, S302, S303, S304, S333, S361, S362, S363, S364, S366, S367, S369, S371, S391, S392, S395, S397, S403, S452, S462, S478, S483, S487, S536, S550, S552, S577, S580, S822, S823, S824, S825, S826, S827, S828, S829, SN07, SN08, SN09, SN12, SN13, SN14, SN15, SN16, SN17, SN18, SN19, SN20, SN23, S504, S507, S523, S527, S529, S530, S532, S561, S563, S570, SN10, S570-A, S571, S572, S572-A, S572-C, S572-B, S573-D, S573-B, S573-C, S573-A, S575, S581, S582, S585-A, SN04, SN05, SN21, ST01, ST02, ST03, ST04, ST05, ST06, ST07, ST08, ST09, ST10, S404, S211, S126, S160, S183, S368, S370-A, S401, S486, S505, S574, S576, S583, S308, 13, 15, S185, S215, S187, S220, S573, S338, S008, S032, S035, S036, S037, S040, S062, S063, S064, S065, S065-A, S066, S066-A, S067, S072, S073, S091, S092, S093, S094, S097, S102, S121, S123, S125, S127, S130, S151, S153, S155, S156, S157, S181, S182, S186, S190, S212, S213, S216, S217, S241, S242, S243, S245, S246, S247, S250, S273, S278, S301, S302, S303, S304, S333, S361, S362, S363, S364, S366, S367, S369, S371, S391, S392, S395, S397, S403, S452, S462, S478, S483, S487, S536, S550, S552, S577, S580, S822, S823, S824, S825, S826, S827, S828, S829, SN07, SN08, SN09, SN12, SN13, SN14, SN15, SN16, SN17, SN18, SN19, SN20, SN23, S504, S507, S523, S527, S529, S530, S532, S561, S563, S570, SN10, S570-A, S571, S572, S572-A, S572-C, S572-B, S573-D, S573-B, S573-C, S573-A, S575, S581, S582, S585-A, SN04, SN05, SN21, ST01, ST02, ST03, ST04, ST05, ST06, ST07, ST08, ST09, ST10, S404, S211, S126, S160, S183, S368, S370-A, S401, S486, S505, S574, S576, S583, S308, 13, 15, S185, S215, S187, S220, S573, S338, S008, S032, S035, S036, S037, S040, S062, S063, S064, S065, S065-A, S066, S066-A, S067, S072, S073, S091, S092, S093, S094, S097, S102, S121, S123, S125, S127, S130, S151, S153, S155, S156, S157, S181, S182, S186, S190, S212, S213, S216, S217, S241, S242, S243, S245, S246, S247, S250, S273, S278, S301, S302, S303, S304, S333, S361, S362, S363, S364, S366, S367, S369, S371, S391, S392, S395, S397, S403, S452, S462, S478, S483, S487, S536, S550, S552, S577, S580, S822, S823, S824, S825, S826, S827, S828, S829, SN07, SN08, SN09, SN12, SN13, SN14, SN15, SN16, SN17, SN18, SN19, SN20, SN23, S504, S507, S523, S527, S529, S530, S532, S561, S563, S570, SN10, S570-A, S571, S572, S572-A, S572-C, S572-B, S573-D, S573-B, S573-C, S573-A, S575, S581, S582, S585-A, SN04, SN05, SN21, ST01, ST02, ST03, ST04, ST05, ST06, ST07, ST08, ST09, ST10, S404, S211, S126, S160, S183, S368, S370-A, S401, S486, S505, S574, S576, S583, S308, 13, 15, S185, S215, S001, S001-A, S001-B, S002, S004, S005, S008, S040, 13, 15, S573-A, S032, S035, S036, S037, S062, S063, S064, S065, S065-A, S066, S066-A, S067, S073, S091, S092, S093, S094, S097, S102, S121, S122, S123, S125, S126, S127, S130, S151, S152, S153, S155, S156, S157, S160, S181, S182, S183, S185, S186, S187, S190, S212, S213, S215, S216, S217, S220, S241, S242, S243, S245, S246, S247, S250, S273, S275, S278, S301, S302, S303, S304, S333, S338, S361, S362, S363, S364, S366, S367, S368, S369, S370-A, S371, S391, S392, S395, S397, S401, S403, S452, S462, S474, S475, S476, S478, S483, S486, S487, S536, S550, S552, S577, S580, S822, S823, S824, S825, S826, S827, S828, S829, SN07, SN08, SN09, SN10, SN12, SN13, SN14, SN15, SN16, SN17, SN18, SN19, SN20, SN23, S504, S505, S507, S523, S527, S529, S530, S532, S561, S563, S581, S582, S583, SN05, SN21, ST01, ST02, ST03, ST04, ST05, ST06, ST07, ST08, ST09, ST10, S404, S211, S308, SN04, S585-A, S576, S575, S574, S573, S573-C, S573-B, S573-D, S572-B, S572-C, S572-A, S572, S571, S570-A, S570, S308, S072, S040, S187, S220, S573, S338, SN11 | - | Média/alta tensão
SN12 | SC30 | SN12 - EQUIPE IMPOSSIBILITADA DE INTERVIR NO SISTEMA - 1 POR UNIDADE CONSUMIDORA | DESLOCAR – FAZER VERIFICAÇÃO NO SISTEMA – INFORMAR NO FECHAMENTO DO SERVIÇO QUAL O APOIO NECESSÁRIO PARA A EXECUÇÃO DA TAREFA | S570, S570-A, S571, S572, S572-A, S572-C, S572-B, S573-D, S573-B, S573-C, S573, S574, S575, S576, S585-A, SN04, S308, S211, S404, ST10, ST09, ST08, ST07, ST06, ST05, ST04, ST03, ST02, ST01, SN21, SN05, SN04, S585-A, S583, S582, S581, S576, S575, S574, S573, S573-C, S573-B, S573-D, S572-B, S572-C, S572-A, S572, S571, S570-A, S570, S563, S561, S532, S530, S529, S527, S523, S507, S505, S504, SN23, SN20, SN19, SN18, SN17, SN16, SN15, SN14, SN13, SN11, SN10, SN09, SN08, SN07, S829, S828, S827, S826, S825, S824, S823, S822, S580, S577, S552, S550, S536, S487, S486, S483, S478, S476, S475, S474, S462, S452, S403, S401, S397, S395, S392, S391, S371, S370-A, S369, S368, S367, S366, S364, S363, S362, S361, S338, S333, S304, S303, S302, S301, S278, S275, S273, S250, S247, S246, S245, S243, S242, S241, S220, S217, S216, S215, S213, S212, S190, S187, S186, S185, S183, S182, S181, S160, S157, S156, S155, S153, S152, S151, S130, S127, S126, S125, S123, S122, S121, S102, S097, S094, S093, S092, S091, S073, S072, S067, S066-A, S066, S065-A, S065, S064, S063, S062, S040, S037, S036, S035, S032, S308, S211, S404, ST10, ST09, ST08, ST07, ST06, ST05, ST04, ST03, ST02, ST01, SN21, SN05, SN04, S585-A, S583, S582, S581, S576, S575, S574, S573-A, S573-C, S573-B, S573-D, S572-B, S572-C, S572-A, S572, S571, S570-A, S570, S563, S561, S532, S530, S529, S527, S523, S507, S505, S504, 15, 13, SN23, SN20, SN19, SN18, SN17, SN16, SN15, SN14, SN13, SN11, SN10, SN09, SN08, SN07, S829, S828, S827, S826, S825, S824, S823, S822, S580, S577, S552, S550, S536, S487, S486, S483, S478, S476, S475, S474, S462, S452, S403, S401, S397, S395, S392, S391, S371, S370-A, S369, S368, S367, S366, S364, S363, S362, S361, S338, S333, S304, S303, S302, S301, S278, S275, S273, S250, S247, S246, S245, S243, S242, S241, S220, S217, S216, S215, S213, S212, S190, S187, S186, S185, S183, S182, S181, S160, S157, S156, S155, S153, S152, S151, S130, S127, S126, S125, S123, S122, S121, S102, S097, S094, S093, S092, S091, S073, S072, S067, S066-A, S066, S065-A, S065, S064, S063, S062, S040, S037, S036, S035, S032, S008, S005, S004, S002, S001-B, S001-A, S001, , S008, S032, S035, S036, S037, S040, S062, S063, S064, S065, S065-A, S066, S066-A, S067, S072, S073, S091, S008, S040, S072, S102, S130, S190, S250, S278, S371, S403, S550, S552, S160, S308, S220, S338, S092, S093, S094, S097, S102, S121, S123, S125, S127, S130, S151, S153, S155, S156, S157, S181, S182, S186, S190, S212, S213, S216, S217, S241, S242, S243, S245, S246, S247, S250, S273, S278, S301, S302, S303, S304, S333, S361, S362, S363, S364, S366, S367, S369, S371, S391, S392, S395, S397, S403, S452, S462, S478, S483, S487, S536, S550, S552, S577, S580, S822, S823, S824, S825, S826, S827, S828, S829, SN07, SN08, SN09, SN13, SN14, SN15, SN16, SN17, SN18, SN19, SN20, SN23, S504, S507, S523, S527, S529, S530, S532, S561, S563, S570, SN10, S570-A, S571, S572, S572-A, S572-C, S572-B, S573-D, S573-B, S573-C, S573-A, S575, S581, S582, S585-A, SN04, SN05, SN21, ST01, ST02, ST03, ST04, ST05, ST06, ST07, ST08, ST09, ST10, S404, S211, S126, S160, S183, S368, S370-A, S401, S486, S505, S574, S576, S583, S308, 13, 15, S185, S215, S187, S220, S573, S338, SN11, S008, S032, S035, S036, S037, S040, S062, S063, S064, S065, S065-A, S066, S066-A, S067, S072, S073, S091, S092, S093, S094, S097, S102, S121, S123, S125, S127, S130, S151, S153, S155, S156, S157, S181, S182, S186, S190, S212, S213, S216, S217, S241, S242, S243, S245, S246, S247, S250, S273, S278, S301, S302, S303, S304, S333, S361, S362, S363, S364, S366, S367, S369, S371, S391, S392, S395, S397, S403, S452, S462, S478, S483, S487, S536, S550, S552, S577, S580, S822, S823, S824, S825, S826, S827, S828, S829, SN07, SN08, SN09, SN13, SN14, SN15, SN16, SN17, SN18, SN19, SN20, SN23, S504, S507, S523, S527, S529, S530, S532, S561, S563, S570, SN10, S570-A, S571, S572, S572-A, S572-C, S572-B, S573-D, S573-B, S573-C, S573-A, S575, S581, S582, S585-A, SN04, SN05, SN21, ST01, ST02, ST03, ST04, ST05, ST06, ST07, ST08, ST09, ST10, S404, S211, S126, S160, S183, S368, S370-A, S401, S486, S505, S574, S576, S583, S308, 13, 15, S185, S215, S187, S220, S573, S338, SN11, S008, S032, S035, S036, S037, S040, S062, S063, S064, S065, S065-A, S066, S066-A, S067, S072, S073, S091, S092, S093, S094, S097, S102, S121, S123, S125, S127, S130, S151, S153, S155, S156, S157, S181, S182, S186, S190, S212, S213, S216, S217, S241, S242, S243, S245, S246, S247, S250, S273, S278, S301, S302, S303, S304, S333, S361, S362, S363, S364, S366, S367, S369, S371, S391, S392, S395, S397, S403, S452, S462, S478, S483, S487, S536, S550, S552, S577, S580, S822, S823, S824, S825, S826, S827, S828, S829, SN07, SN08, SN09, SN13, SN14, SN15, SN16, SN17, SN18, SN19, SN20, SN23, S504, S507, S523, S527, S529, S530, S532, S561, S563, S570, SN10, S570-A, S571, S572, S572-A, S572-C, S572-B, S573-D, S573-B, S573-C, S573-A, S575, S581, S582, S585-A, SN04, SN05, SN21, ST01, ST02, ST03, ST04, ST05, ST06, ST07, ST08, ST09, ST10, S404, S211, S126, S160, S183, S368, S370-A, S401, S486, S505, S574, S576, S583, S308, 13, 15, S185, S215, S001, S001-A, S001-B, S002, S004, S005, S008, S040, 13, 15, S573-A, S032, S035, S036, S037, S062, S063, S064, S065, S065-A, S066, S066-A, S067, S073, S091, S092, S093, S094, S097, S102, S121, S122, S123, S125, S126, S127, S130, S151, S152, S153, S155, S156, S157, S160, S181, S182, S183, S185, S186, S187, S190, S212, S213, S215, S216, S217, S220, S241, S242, S243, S245, S246, S247, S250, S273, S275, S278, S301, S302, S303, S304, S333, S338, S361, S362, S363, S364, S366, S367, S368, S369, S370-A, S371, S391, S392, S395, S397, S401, S403, S452, S462, S474, S475, S476, S478, S483, S486, S487, S536, S550, S552, S577, S580, S822, S823, S824, S825, S826, S827, S828, S829, SN07, SN08, SN09, SN10, SN11, SN13, SN14, SN15, SN16, SN17, SN18, SN19, SN20, SN23, S504, S505, S507, S523, S527, S529, S530, S532, S561, S563, S581, S582, S583, SN05, SN21, ST01, ST02, ST03, ST04, ST05, ST06, ST07, ST08, ST09, ST10, S404, S211, S308, SN04, S585-A, S576, S575, S574, S573, S573-C, S573-B, S573-D, S572-B, S572-C, S572-A, S572, S571, S570-A, S570, S308, S072, S040, S187, S220, S573, S338, SN11 | - | Média/alta tensão
SN13 | SC31 | SN13 - IMPEDIMENTO DE EXECUÇÃO DE SERVIÇO - 1 POR UNIDADE CONSUMIDORA | DESLOCAR – TENTATIVA DE EXECUÇÃO - SOLICITAR À BASE/COD ACIONAR O CONSUMIDOR VIA TELEFONE – INFORMAR O MOTIVO DO IMPEDIMENTO E CARACTERÍSTICA DO LOCAL | S570, S570-A, S571, S572, S572-A, S572-C, S572-B, S573-D, S573-B, S573-C, S573, S574, S575, S576, S585-A, SN04, S308, S211, S404, ST10, ST09, ST08, ST07, ST06, ST05, ST04, ST03, ST02, ST01, SN21, SN05, SN04, S585-A, S583, S582, S581, S576, S575, S574, S573, S573-C, S573-B, S573-D, S572-B, S572-C, S572-A, S572, S571, S570-A, S570, S563, S561, S532, S530, S529, S527, S523, S507, S505, S504, SN23, SN20, SN19, SN18, SN17, SN16, SN15, SN14, SN12, SN11, SN10, SN09, SN08, SN07, S829, S828, S827, S826, S825, S824, S823, S822, S580, S577, S552, S550, S536, S487, S486, S483, S478, S476, S475, S474, S462, S452, S403, S401, S397, S395, S392, S391, S371, S370-A, S369, S368, S367, S366, S364, S363, S362, S361, S338, S333, S304, S303, S302, S301, S278, S275, S273, S250, S247, S246, S245, S243, S242, S241, S220, S217, S216, S215, S213, S212, S190, S187, S186, S185, S183, S182, S181, S160, S157, S156, S155, S153, S152, S151, S130, S127, S126, S125, S123, S122, S121, S102, S097, S094, S093, S092, S091, S073, S072, S067, S066-A, S066, S065-A, S065, S064, S063, S062, S040, S037, S036, S035, S032, S308, S211, S404, ST10, ST09, ST08, ST07, ST06, ST05, ST04, ST03, ST02, ST01, SN21, SN05, SN04, S585-A, S583, S582, S581, S576, S575, S574, S573-A, S573-C, S573-B, S573-D, S572-B, S572-C, S572-A, S572, S571, S570-A, S570, S563, S561, S532, S530, S529, S527, S523, S507, S505, S504, 15, 13, SN23, SN20, SN19, SN18, SN17, SN16, SN15, SN14, SN12, SN11, SN10, SN09, SN08, SN07, S829, S828, S827, S826, S825, S824, S823, S822, S580, S577, S552, S550, S536, S487, S486, S483, S478, S476, S475, S474, S462, S452, S403, S401, S397, S395, S392, S391, S371, S370-A, S369, S368, S367, S366, S364, S363, S362, S361, S338, S333, S304, S303, S302, S301, S278, S275, S273, S250, S247, S246, S245, S243, S242, S241, S220, S217, S216, S215, S213, S212, S190, S187, S186, S185, S183, S182, S181, S160, S157, S156, S155, S153, S152, S151, S130, S127, S126, S125, S123, S122, S121, S102, S097, S094, S093, S092, S091, S073, S072, S067, S066-A, S066, S065-A, S065, S064, S063, S062, S040, S037, S036, S035, S032, S008, S005, S004, S002, S001-B, S001-A, S001, , S008, S032, S035, S036, S037, S040, S062, S063, S064, S065, S065-A, S066, S066-A, S067, S072, S073, S091, S008, S040, S072, S102, S130, S190, S250, S278, S371, S403, S550, S552, S160, S308, S220, S338, S092, S093, S094, S097, S102, S121, S123, S125, S127, S130, S151, S153, S155, S156, S157, S181, S182, S186, S190, S212, S213, S216, S217, S241, S242, S243, S245, S246, S247, S250, S273, S278, S301, S302, S303, S304, S333, S361, S362, S363, S364, S366, S367, S369, S371, S391, S392, S395, S397, S403, S452, S462, S478, S483, S487, S536, S550, S552, S577, S580, S822, S823, S824, S825, S826, S827, S828, S829, SN07, SN08, SN09, SN12, SN14, SN15, SN16, SN17, SN18, SN19, SN20, SN23, S504, S507, S523, S527, S529, S530, S532, S561, S563, S570, SN10, S570-A, S571, S572, S572-A, S572-C, S572-B, S573-D, S573-B, S573-C, S573-A, S575, S581, S582, S585-A, SN04, SN05, SN21, ST01, ST02, ST03, ST04, ST05, ST06, ST07, ST08, ST09, ST10, S404, S211, S126, S160, S183, S368, S370-A, S401, S486, S505, S574, S576, S583, S308, 13, 15, S185, S215, S187, S220, S573, S338, SN11, S008, S032, S035, S036, S037, S040, S062, S063, S064, S065, S065-A, S066, S066-A, S067, S072, S073, S091, S092, S093, S094, S097, S102, S121, S123, S125, S127, S130, S151, S153, S155, S156, S157, S181, S182, S186, S190, S212, S213, S216, S217, S241, S242, S243, S245, S246, S247, S250, S273, S278, S301, S302, S303, S304, S333, S361, S362, S363, S364, S366, S367, S369, S371, S391, S392, S395, S397, S403, S452, S462, S478, S483, S487, S536, S550, S552, S577, S580, S822, S823, S824, S825, S826, S827, S828, S829, SN07, SN08, SN09, SN12, SN14, SN15, SN16, SN17, SN18, SN19, SN20, SN23, S504, S507, S523, S527, S529, S530, S532, S561, S563, S570, SN10, S570-A, S571, S572, S572-A, S572-C, S572-B, S573-D, S573-B, S573-C, S573-A, S575, S581, S582, S585-A, SN04, SN05, SN21, ST01, ST02, ST03, ST04, ST05, ST06, ST07, ST08, ST09, ST10, S404, S211, S126, S160, S183, S368, S370-A, S401, S486, S505, S574, S576, S583, S308, 13, 15, S185, S215, S187, S220, S573, S338, SN11, S008, S032, S035, S036, S037, S040, S062, S063, S064, S065, S065-A, S066, S066-A, S067, S072, S073, S091, S092, S093, S094, S097, S102, S121, S123, S125, S127, S130, S151, S153, S155, S156, S157, S181, S182, S186, S190, S212, S213, S216, S217, S241, S242, S243, S245, S246, S247, S250, S273, S278, S301, S302, S303, S304, S333, S361, S362, S363, S364, S366, S367, S369, S371, S391, S392, S395, S397, S403, S452, S462, S478, S483, S487, S536, S550, S552, S577, S580, S822, S823, S824, S825, S826, S827, S828, S829, SN07, SN08, SN09, SN12, SN14, SN15, SN16, SN17, SN18, SN19, SN20, SN23, S504, S507, S523, S527, S529, S530, S532, S561, S563, S570, SN10, S570-A, S571, S572, S572-A, S572-C, S572-B, S573-D, S573-B, S573-C, S573-A, S575, S581, S582, S585-A, SN04, SN05, SN21, ST01, ST02, ST03, ST04, ST05, ST06, ST07, ST08, ST09, ST10, S404, S211, S126, S160, S183, S368, S370-A, S401, S486, S505, S574, S576, S583, S308, 13, 15, S185, S215, S187, S220, S573, S338, SN11 | - | Média/alta tensão
SN14 | SC32 | SN14 - IMPEDIMENTO DE EXECUÇÃO PELO CONSUMIDOR - 1 POR UNIDADE CONSUMIDORA | DESLOCAR – TENTATIVA DE EXECUÇÃO - NOTIFICAR E COMUNICAR AO CONSUMIDOR. INSERIR DETALHES DO IMPEDIMENTO E CARACTERÍSTICA DO LOCAL NO CAMPO OBSERVAÇÃO | S570, S570-A, S571, S572, S572-A, S572-C, S572-B, S573-D, S573-B, S573-C, S573, S574, S575, S576, S585-A, SN04, S308, S211, S404, ST10, ST09, ST08, ST07, ST06, ST05, ST04, ST03, ST02, ST01, SN21, SN05, SN04, S585-A, S583, S582, S581, S576, S575, S574, S573, S573-C, S573-B, S573-D, S572-B, S572-C, S572-A, S572, S571, S570-A, S570, S563, S561, S532, S530, S529, S527, S523, S507, S505, S504, SN23, SN20, SN19, SN18, SN17, SN16, SN15, SN13, SN12, SN11, SN10, SN09, SN08, SN07, S829, S828, S827, S826, S825, S824, S823, S822, S580, S577, S552, S550, S536, S487, S486, S483, S478, S476, S475, S474, S462, S452, S403, S401, S397, S395, S392, S391, S371, S370-A, S369, S368, S367, S366, S364, S363, S362, S361, S338, S333, S304, S303, S302, S301, S278, S275, S273, S250, S247, S246, S245, S243, S242, S241, S220, S217, S216, S215, S213, S212, S190, S187, S186, S185, S183, S182, S181, S160, S157, S156, S155, S153, S152, S151, S130, S127, S126, S125, S123, S122, S121, S102, S097, S094, S093, S092, S091, S073, S072, S067, S066-A, S066, S065-A, S065, S064, S063, S062, S040, S037, S036, S035, S032, S308, S211, S404, ST10, ST09, ST08, ST07, ST06, ST05, ST04, ST03, ST02, ST01, SN21, SN05, SN04, S585-A, S583, S582, S581, S576, S575, S574, S573-A, S573-C, S573-B, S573-D, S572-B, S572-C, S572-A, S572, S571, S570-A, S570, S563, S561, S532, S530, S529, S527, S523, S507, S505, S504, 15, 13, SN23, SN20, SN19, SN18, SN17, SN16, SN15, SN13, SN12, SN11, SN10, SN09, SN08, SN07, S829, S828, S827, S826, S825, S824, S823, S822, S580, S577, S552, S550, S536, S487, S486, S483, S478, S476, S475, S474, S462, S452, S403, S401, S397, S395, S392, S391, S371, S370-A, S369, S368, S367, S366, S364, S363, S362, S361, S338, S333, S304, S303, S302, S301, S278, S275, S273, S250, S247, S246, S245, S243, S242, S241, S220, S217, S216, S215, S213, S212, S190, S187, S186, S185, S183, S182, S181, S160, S157, S156, S155, S153, S152, S151, S130, S127, S126, S125, S123, S122, S121, S102, S097, S094, S093, S092, S091, S073, S072, S067, S066-A, S066, S065-A, S065, S064, S063, S062, S040, S037, S036, S035, S032, S008, S005, S004, S002, S001-B, S001-A, S001, , S008, S032, S035, S036, S037, S040, S062, S063, S064, S065, S065-A, S066, S066-A, S067, S072, S073, S091, S008, S040, S072, S102, S130, S190, S250, S278, S371, S403, S550, S552, S160, S308, S220, S338, S092, S093, S094, S097, S102, S121, S123, S125, S127, S130, S151, S153, S155, S156, S157, S181, S182, S186, S190, S212, S213, S216, S217, S241, S242, S243, S245, S246, S247, S250, S273, S278, S301, S302, S303, S304, S333, S361, S362, S363, S364, S366, S367, S369, S371, S391, S392, S395, S397, S403, S452, S462, S478, S483, S487, S536, S550, S552, S577, S580, S822, S823, S824, S825, S826, S827, S828, S829, SN07, SN08, SN09, SN12, SN13, SN15, SN16, SN17, SN18, SN19, SN20, SN23, S504, S507, S523, S527, S529, S530, S532, S561, S563, S570, SN10, S570-A, S571, S572, S572-A, S572-C, S572-B, S573-D, S573-B, S573-C, S573-A, S575, S581, S582, S585-A, SN04, SN05, SN21, ST01, ST02, ST03, ST04, ST05, ST06, ST07, ST08, ST09, ST10, S404, S211, S126, S160, S183, S368, S370-A, S401, S486, S505, S574, S576, S583, S308, 13, 15, S185, S215, S187, S220, S573, S338, SN11, S008, S032, S035, S036, S037, S040, S062, S063, S064, S065, S065-A, S066, S066-A, S067, S072, S073, S091, S092, S093, S094, S097, S102, S121, S123, S125, S127, S130, S151, S153, S155, S156, S157, S181, S182, S186, S190, S212, S213, S216, S217, S241, S242, S243, S245, S246, S247, S250, S273, S278, S301, S302, S303, S304, S333, S361, S362, S363, S364, S366, S367, S369, S371, S391, S392, S395, S397, S403, S452, S462, S478, S483, S487, S536, S550, S552, S577, S580, S822, S823, S824, S825, S826, S827, S828, S829, SN07, SN08, SN09, SN12, SN13, SN15, SN16, SN17, SN18, SN19, SN20, SN23, S504, S507, S523, S527, S529, S530, S532, S561, S563, S570, SN10, S570-A, S571, S572, S572-A, S572-C, S572-B, S573-D, S573-B, S573-C, S573-A, S575, S581, S582, S585-A, SN04, SN05, SN21, ST01, ST02, ST03, ST04, ST05, ST06, ST07, ST08, ST09, ST10, S404, S211, S126, S160, S183, S368, S370-A, S401, S486, S505, S574, S576, S583, S308, 13, 15, S185, S215, S187, S220, S573, S338, SN11, S008, S032, S035, S036, S037, S040, S062, S063, S064, S065, S065-A, S066, S066-A, S067, S072, S073, S091, S092, S093, S094, S097, S102, S121, S123, S125, S127, S130, S151, S153, S155, S156, S157, S181, S182, S186, S190, S212, S213, S216, S217, S241, S242, S243, S245, S246, S247, S250, S273, S278, S301, S302, S303, S304, S333, S361, S362, S363, S364, S366, S367, S369, S371, S391, S392, S395, S397, S403, S452, S462, S478, S483, S487, S536, S550, S552, S577, S580, S822, S823, S824, S825, S826, S827, S828, S829, SN07, SN08, SN09, SN12, SN13, SN15, SN16, SN17, SN18, SN19, SN20, SN23, S504, S507, S523, S527, S529, S530, S532, S561, S563, S570, SN10, S570-A, S571, S572, S572-A, S572-C, S572-B, S573-D, S573-B, S573-C, S573-A, S575, S581, S582, S585-A, SN04, SN05, SN21, ST01, ST02, ST03, ST04, ST05, ST06, ST07, ST08, ST09, ST10, S404, S211, S126, S160, S183, S368, S370-A, S401, S486, S505, S574, S576, S583, S308, 13, 15, S185, S215, S187, S220, S573, S338, SN11 | - | Média/alta tensão
SN15 | SC33 | SN15 - ENDEREÇO NÃO LOCALIZADO - 1 POR UNIDADE CONSUMIDORA | DESLOCAR – TENTATIVA DE LOCALIZAÇÃO – SOLICITAÇÃO DE NOVAS REFERÊNCIAS PARA A BASE/COD | S570, S570-A, S571, S572, S572-A, S572-C, S572-B, S573-D, S573-B, S573-C, S573, S574, S575, S576, S585-A, SN04, S308, S211, S404, ST10, ST09, ST08, ST07, ST06, ST05, ST04, ST03, ST02, ST01, SN21, SN05, SN04, S585-A, S583, S582, S581, S576, S575, S574, S573, S573-C, S573-B, S573-D, S572-B, S572-C, S572-A, S572, S571, S570-A, S570, S563, S561, S532, S530, S529, S527, S523, S507, S505, S504, SN23, SN20, SN19, SN18, SN17, SN16, SN14, SN13, SN12, SN11, SN10, SN09, SN08, SN07, S829, S828, S827, S826, S825, S824, S823, S822, S580, S577, S552, S550, S536, S487, S486, S483, S478, S476, S475, S474, S462, S452, S403, S401, S397, S395, S392, S391, S371, S370-A, S369, S368, S367, S366, S364, S363, S362, S361, S338, S333, S304, S303, S302, S301, S278, S275, S273, S250, S247, S246, S245, S243, S242, S241, S220, S217, S216, S215, S213, S212, S190, S187, S186, S185, S183, S182, S181, S160, S157, S156, S155, S153, S152, S151, S130, S127, S126, S125, S123, S122, S121, S102, S097, S094, S093, S092, S091, S073, S072, S067, S066-A, S066, S065-A, S065, S064, S063, S062, S040, S037, S036, S035, S032, S308, S211, S404, ST10, ST09, ST08, ST07, ST06, ST05, ST04, ST03, ST02, ST01, SN21, SN05, SN04, S585-A, S583, S582, S581, S576, S575, S574, S573-A, S573-C, S573-B, S573-D, S572-B, S572-C, S572-A, S572, S571, S570-A, S570, S563, S561, S532, S530, S529, S527, S523, S507, S505, S504, 15, 13, SN23, SN20, SN19, SN18, SN17, SN16, SN14, SN13, SN12, SN11, SN10, SN09, SN08, SN07, S829, S828, S827, S826, S825, S824, S823, S822, S580, S577, S552, S550, S536, S487, S486, S483, S478, S476, S475, S474, S462, S452, S403, S401, S397, S395, S392, S391, S371, S370-A, S369, S368, S367, S366, S364, S363, S362, S361, S338, S333, S304, S303, S302, S301, S278, S275, S273, S250, S247, S246, S245, S243, S242, S241, S220, S217, S216, S215, S213, S212, S190, S187, S186, S185, S183, S182, S181, S160, S157, S156, S155, S153, S152, S151, S130, S127, S126, S125, S123, S122, S121, S102, S097, S094, S093, S092, S091, S073, S072, S067, S066-A, S066, S065-A, S065, S064, S063, S062, S040, S037, S036, S035, S032, S008, S005, S004, S002, S001-B, S001-A, S001, , S008, S032, S035, S036, S037, S040, S062, S063, S064, S065, S065-A, S066, S066-A, S067, S072, S073, S091, S008, S040, S072, S102, S130, S190, S250, S278, S371, S403, S550, S552, S160, S308, S220, S338, S092, S093, S094, S097, S102, S121, S123, S125, S127, S130, S151, S153, S155, S156, S157, S181, S182, S186, S190, S212, S213, S216, S217, S241, S242, S243, S245, S246, S247, S250, S273, S278, S301, S302, S303, S304, S333, S361, S362, S363, S364, S366, S367, S369, S371, S391, S392, S395, S397, S403, S452, S462, S478, S483, S487, S536, S550, S552, S577, S580, S822, S823, S824, S825, S826, S827, S828, S829, SN07, SN08, SN09, SN12, SN13, SN14, SN16, SN17, SN18, SN19, SN20, SN23, S504, S507, S523, S527, S529, S530, S532, S561, S563, S570, SN10, S570-A, S571, S572, S572-A, S572-C, S572-B, S573-D, S573-B, S573-C, S573-A, S575, S581, S582, S585-A, SN04, SN05, SN21, ST01, ST02, ST03, ST04, ST05, ST06, ST07, ST08, ST09, ST10, S404, S211, S126, S160, S183, S368, S370-A, S401, S486, S505, S574, S576, S583, S308, 13, 15, S185, S215, S187, S220, S573, S338, SN11, S008, S032, S035, S036, S037, S040, S062, S063, S064, S065, S065-A, S066, S066-A, S067, S072, S073, S091, S092, S093, S094, S097, S102, S121, S123, S125, S127, S130, S151, S153, S155, S156, S157, S181, S182, S186, S190, S212, S213, S216, S217, S241, S242, S243, S245, S246, S247, S250, S273, S278, S301, S302, S303, S304, S333, S361, S362, S363, S364, S366, S367, S369, S371, S391, S392, S395, S397, S403, S452, S462, S478, S483, S487, S536, S550, S552, S577, S580, S822, S823, S824, S825, S826, S827, S828, S829, SN07, SN08, SN09, SN12, SN13, SN14, SN16, SN17, SN18, SN19, SN20, SN23, S504, S507, S523, S527, S529, S530, S532, S561, S563, S570, SN10, S570-A, S571, S572, S572-A, S572-C, S572-B, S573-D, S573-B, S573-C, S573-A, S575, S581, S582, S585-A, SN04, SN05, SN21, ST01, ST02, ST03, ST04, ST05, ST06, ST07, ST08, ST09, ST10, S404, S211, S126, S160, S183, S368, S370-A, S401, S486, S505, S574, S576, S583, S308, 13, 15, S185, S215, S187, S220, S573, S338, SN11, S008, S032, S035, S036, S037, S040, S062, S063, S064, S065, S065-A, S066, S066-A, S067, S072, S073, S091, S092, S093, S094, S097, S102, S121, S123, S125, S127, S130, S151, S153, S155, S156, S157, S181, S182, S186, S190, S212, S213, S216, S217, S241, S242, S243, S245, S246, S247, S250, S273, S278, S301, S302, S303, S304, S333, S361, S362, S363, S364, S366, S367, S369, S371, S391, S392, S395, S397, S403, S452, S462, S478, S483, S487, S536, S550, S552, S577, S580, S822, S823, S824, S825, S826, S827, S828, S829, SN07, SN08, SN09, SN12, SN13, SN14, SN16, SN17, SN18, SN19, SN20, SN23, S504, S507, S523, S527, S529, S530, S532, S561, S563, S570, SN10, S570-A, S571, S572, S572-A, S572-C, S572-B, S573-D, S573-B, S573-C, S573-A, S575, S581, S582, S585-A, SN04, SN05, SN21, ST01, ST02, ST03, ST04, ST05, ST06, ST07, ST08, ST09, ST10, S404, S211, S126, S160, S183, S368, S370-A, S401, S486, S505, S574, S576, S583, S308, 13, 15, S185, S215, S187, S220, S573, S338, SN11 | - | Média/alta tensão
SN16 | SC34 | SN16 - CONSTATADA E NOTIFICADA AUTO RELIGAÇÃO - 1 POR UNIDADE CONSUMIDORA | DESLOCAR – ABRIR A CAIXA DE MEDIÇÃO - INSPECIONAR O PADRÃO – TESTAR TENSÃO - FECHAR E SELAR A CAIXA – NOTIFICAR – COMUNICAR AO CONSUMIDOR | S570, S570-A, S571, S572, S572-A, S572-C, S572-B, S573-D, S573-B, S573-C, S573, S574, S575, S576, S585-A, SN04, S308, S211, S404, ST10, ST09, ST08, ST07, ST06, ST05, ST04, ST03, ST02, ST01, SN21, SN05, SN04, S585-A, S583, S582, S581, S576, S575, S574, S573, S573-C, S573-B, S573-D, S572-B, S572-C, S572-A, S572, S571, S570-A, S570, S563, S561, S532, S530, S529, S527, S523, S507, S505, S504, SN23, SN20, SN19, SN18, SN17, SN15, SN14, SN13, SN12, SN11, SN10, SN09, SN08, SN07, S829, S828, S827, S826, S825, S824, S823, S822, S580, S577, S552, S550, S536, S487, S486, S483, S478, S476, S475, S474, S462, S452, S403, S401, S397, S395, S392, S391, S371, S370-A, S369, S368, S367, S366, S364, S363, S362, S361, S338, S333, S304, S303, S302, S301, S278, S275, S273, S250, S247, S246, S245, S243, S242, S241, S220, S217, S216, S215, S213, S212, S190, S187, S186, S185, S183, S182, S181, S160, S157, S156, S155, S153, S152, S151, S130, S127, S126, S125, S123, S122, S121, S102, S097, S094, S093, S092, S091, S073, S072, S067, S066-A, S066, S065-A, S065, S064, S063, S062, S040, S037, S036, S035, S032, S308, S211, S404, ST10, ST09, ST08, ST07, ST06, ST05, ST04, ST03, ST02, ST01, SN21, SN05, SN04, S585-A, S583, S582, S581, S576, S575, S574, S573-A, S573-C, S573-B, S573-D, S572-B, S572-C, S572-A, S572, S571, S570-A, S570, S563, S561, S532, S530, S529, S527, S523, S507, S505, S504, 15, 13, SN23, SN20, SN19, SN18, SN17, SN15, SN14, SN13, SN12, SN11, SN10, SN09, SN08, SN07, S829, S828, S827, S826, S825, S824, S823, S822, S580, S577, S552, S550, S536, S487, S486, S483, S478, S476, S475, S474, S462, S452, S403, S401, S397, S395, S392, S391, S371, S370-A, S369, S368, S367, S366, S364, S363, S362, S361, S338, S333, S304, S303, S302, S301, S278, S275, S273, S250, S247, S246, S245, S243, S242, S241, S220, S217, S216, S215, S213, S212, S190, S187, S186, S185, S183, S182, S181, S160, S157, S156, S155, S153, S152, S151, S130, S127, S126, S125, S123, S122, S121, S102, S097, S094, S093, S092, S091, S073, S072, S067, S066-A, S066, S065-A, S065, S064, S063, S062, S040, S037, S036, S035, S032, S008, S005, S004, S002, S001-B, S001-A, S001, , S008, S032, S035, S036, S037, S040, S062, S063, S064, S065, S065-A, S066, S066-A, S067, S072, S073, S091, S008, S040, S072, S102, S130, S190, S250, S278, S371, S403, S550, S552, S160, S308, S220, S338, S092, S093, S094, S097, S102, S121, S123, S125, S127, S130, S151, S153, S155, S156, S157, S181, S182, S186, S190, S212, S213, S216, S217, S241, S242, S243, S245, S246, S247, S250, S273, S278, S301, S302, S303, S304, S333, S361, S362, S363, S364, S366, S367, S369, S371, S391, S392, S395, S397, S403, S452, S462, S478, S483, S487, S536, S550, S552, S577, S580, S822, S823, S824, S825, S826, S827, S828, S829, SN07, SN08, SN09, SN12, SN13, SN14, SN15, SN17, SN18, SN19, SN20, SN23, S504, S507, S523, S527, S529, S530, S532, S561, S563, S570, SN10, S570-A, S571, S572, S572-A, S572-C, S572-B, S573-D, S573-B, S573-C, S573-A, S575, S581, S582, S585-A, SN04, SN05, SN21, ST01, ST02, ST03, ST04, ST05, ST06, ST07, ST08, ST09, ST10, S404, S211, S126, S160, S183, S368, S370-A, S401, S486, S505, S574, S576, S583, S308, 13, 15, S185, S215, S187, S220, S573, S338, SN11, S008, S032, S035, S036, S037, S040, S062, S063, S064, S065, S065-A, S066, S066-A, S067, S072, S073, S091, S092, S093, S094, S097, S102, S121, S123, S125, S127, S130, S151, S153, S155, S156, S157, S181, S182, S186, S190, S212, S213, S216, S217, S241, S242, S243, S245, S246, S247, S250, S273, S278, S301, S302, S303, S304, S333, S361, S362, S363, S364, S366, S367, S369, S371, S391, S392, S395, S397, S403, S452, S462, S478, S483, S487, S536, S550, S552, S577, S580, S822, S823, S824, S825, S826, S827, S828, S829, SN07, SN08, SN09, SN12, SN13, SN14, SN15, SN17, SN18, SN19, SN20, SN23, S504, S507, S523, S527, S529, S530, S532, S561, S563, S570, SN10, S570-A, S571, S572, S572-A, S572-C, S572-B, S573-D, S573-B, S573-C, S573-A, S575, S581, S582, S585-A, SN04, SN05, SN21, ST01, ST02, ST03, ST04, ST05, ST06, ST07, ST08, ST09, ST10, S404, S211, S126, S160, S183, S368, S370-A, S401, S486, S505, S574, S576, S583, S308, 13, 15, S185, S215, S187, S220, S573, S338, SN11, S008, S032, S035, S036, S037, S040, S062, S063, S064, S065, S065-A, S066, S066-A, S067, S072, S073, S091, S092, S093, S094, S097, S102, S121, S123, S125, S127, S130, S151, S153, S155, S156, S157, S181, S182, S186, S190, S212, S213, S216, S217, S241, S242, S243, S245, S246, S247, S250, S273, S278, S301, S302, S303, S304, S333, S361, S362, S363, S364, S366, S367, S369, S371, S391, S392, S395, S397, S403, S452, S462, S478, S483, S487, S536, S550, S552, S577, S580, S822, S823, S824, S825, S826, S827, S828, S829, SN07, SN08, SN09, SN12, SN13, SN14, SN15, SN17, SN18, SN19, SN20, SN23, S504, S507, S523, S527, S529, S530, S532, S561, S563, S570, SN10, S570-A, S571, S572, S572-A, S572-C, S572-B, S573-D, S573-B, S573-C, S573-A, S575, S581, S582, S585-A, SN04, SN05, SN21, ST01, ST02, ST03, ST04, ST05, ST06, ST07, ST08, ST09, ST10, S404, S211, S126, S160, S183, S368, S370-A, S401, S486, S505, S574, S576, S583, S308, 13, 15, S185, S215, S187, S220, S573, S338, SN11 | - | Média/alta tensão
SN17 | SC35 | SN17 - ENTREGA DE NOTIFICAÇÃO OU CARTA RESULTADO DE LAUDO DE AFERIÇÃO E CONTA - 1 POR UNIDADE CONSUMIDORA | DESLOCAR – CONFIRMAR DADOS CADASTRAIS – ENTREGAR A NOTIFICAÇÃO OU/E CARTA AO CONSUMIDOR | S570, S570-A, S571, S572, S572-A, S572-C, S572-B, S573-D, S573-B, S573-C, S573, S574, S575, S576, S585-A, SN04, S308, S211, S404, ST10, ST09, ST08, ST07, ST06, ST05, ST04, ST03, ST02, ST01, SN21, SN05, SN04, S585-A, S583, S582, S581, S576, S575, S574, S573, S573-C, S573-B, S573-D, S572-B, S572-C, S572-A, S572, S571, S570-A, S570, S563, S561, S532, S530, S529, S527, S523, S507, S505, S504, SN23, SN20, SN19, SN18, SN16, SN15, SN14, SN13, SN12, SN11, SN10, SN09, SN08, SN07, S829, S828, S827, S826, S825, S824, S823, S822, S580, S577, S552, S550, S536, S487, S486, S483, S478, S476, S475, S474, S462, S452, S403, S401, S397, S395, S392, S391, S371, S370-A, S369, S368, S367, S366, S364, S363, S362, S361, S338, S333, S304, S303, S302, S301, S278, S275, S273, S250, S247, S246, S245, S243, S242, S241, S220, S217, S216, S215, S213, S212, S190, S187, S186, S185, S183, S182, S181, S160, S157, S156, S155, S153, S152, S151, S130, S127, S126, S125, S123, S122, S121, S102, S097, S094, S093, S092, S091, S073, S072, S067, S066-A, S066, S065-A, S065, S064, S063, S062, S040, S037, S036, S035, S032, S308, S211, S404, ST10, ST09, ST08, ST07, ST06, ST05, ST04, ST03, ST02, ST01, SN21, SN05, SN04, S585-A, S583, S582, S581, S576, S575, S574, S573-A, S573-C, S573-B, S573-D, S572-B, S572-C, S572-A, S572, S571, S570-A, S570, S563, S561, S532, S530, S529, S527, S523, S507, S505, S504, 15, 13, SN23, SN20, SN19, SN18, SN16, SN15, SN14, SN13, SN12, SN11, SN10, SN09, SN08, SN07, S829, S828, S827, S826, S825, S824, S823, S822, S580, S577, S552, S550, S536, S487, S486, S483, S478, S476, S475, S474, S462, S452, S403, S401, S397, S395, S392, S391, S371, S370-A, S369, S368, S367, S366, S364, S363, S362, S361, S338, S333, S304, S303, S302, S301, S278, S275, S273, S250, S247, S246, S245, S243, S242, S241, S220, S217, S216, S215, S213, S212, S190, S187, S186, S185, S183, S182, S181, S160, S157, S156, S155, S153, S152, S151, S130, S127, S126, S125, S123, S122, S121, S102, S097, S094, S093, S092, S091, S073, S072, S067, S066-A, S066, S065-A, S065, S064, S063, S062, S040, S037, S036, S035, S032, S008, S005, S004, S002, S001-B, S001-A, S001, , S008, S032, S035, S036, S037, S040, S062, S063, S064, S065, S065-A, S066, S066-A, S067, S072, S073, S091, S008, S040, S072, S102, S130, S190, S250, S278, S371, S403, S550, S552, S160, S308, S220, S338, S092, S093, S094, S097, S102, S121, S123, S125, S127, S130, S151, S153, S155, S156, S157, S181, S182, S186, S190, S212, S213, S216, S217, S241, S242, S243, S245, S246, S247, S250, S273, S278, S301, S302, S303, S304, S333, S361, S362, S363, S364, S366, S367, S369, S371, S391, S392, S395, S397, S403, S452, S462, S478, S483, S487, S536, S550, S552, S577, S580, S822, S823, S824, S825, S826, S827, S828, S829, SN07, SN08, SN09, SN12, SN13, SN14, SN15, SN16, SN18, SN19, SN20, SN23, S504, S507, S523, S527, S529, S530, S532, S561, S563, S570, SN10, S570-A, S571, S572, S572-A, S572-C, S572-B, S573-D, S573-B, S573-C, S573-A, S575, S581, S582, S585-A, SN04, SN05, SN21, ST01, ST02, ST03, ST04, ST05, ST06, ST07, ST08, ST09, ST10, S404, S211, S126, S160, S183, S368, S370-A, S401, S486, S505, S574, S576, S583, S308, 13, 15, S185, S215, S187, S220, S573, S338, SN11, S008, S032, S035, S036, S037, S040, S062, S063, S064, S065, S065-A, S066, S066-A, S067, S072, S073, S091, S092, S093, S094, S097, S102, S121, S123, S125, S127, S130, S151, S153, S155, S156, S157, S181, S182, S186, S190, S212, S213, S216, S217, S241, S242, S243, S245, S246, S247, S250, S273, S278, S301, S302, S303, S304, S333, S361, S362, S363, S364, S366, S367, S369, S371, S391, S392, S395, S397, S403, S452, S462, S478, S483, S487, S536, S550, S552, S577, S580, S822, S823, S824, S825, S826, S827, S828, S829, SN07, SN08, SN09, SN12, SN13, SN14, SN15, SN16, SN18, SN19, SN20, SN23, S504, S507, S523, S527, S529, S530, S532, S561, S563, S570, SN10, S570-A, S571, S572, S572-A, S572-C, S572-B, S573-D, S573-B, S573-C, S573-A, S575, S581, S582, S585-A, SN04, SN05, SN21, ST01, ST02, ST03, ST04, ST05, ST06, ST07, ST08, ST09, ST10, S404, S211, S126, S160, S183, S368, S370-A, S401, S486, S505, S574, S576, S583, S308, 13, 15, S185, S215, S187, S220, S573, S338, SN11, S008, S032, S035, S036, S037, S040, S062, S063, S064, S065, S065-A, S066, S066-A, S067, S072, S073, S091, S092, S093, S094, S097, S102, S121, S123, S125, S127, S130, S151, S153, S155, S156, S157, S181, S182, S186, S190, S212, S213, S216, S217, S241, S242, S243, S245, S246, S247, S250, S273, S278, S301, S302, S303, S304, S333, S361, S362, S363, S364, S366, S367, S369, S371, S391, S392, S395, S397, S403, S452, S462, S478, S483, S487, S536, S550, S552, S577, S580, S822, S823, S824, S825, S826, S827, S828, S829, SN07, SN08, SN09, SN12, SN13, SN14, SN15, SN16, SN18, SN19, SN20, SN23, S504, S507, S523, S527, S529, S530, S532, S561, S563, S570, SN10, S570-A, S571, S572, S572-A, S572-C, S572-B, S573-D, S573-B, S573-C, S573-A, S575, S581, S582, S585-A, SN04, SN05, SN21, ST01, ST02, ST03, ST04, ST05, ST06, ST07, ST08, ST09, ST10, S404, S211, S126, S160, S183, S368, S370-A, S401, S486, S505, S574, S576, S583, S308, 13, 15, S185, S215, S187, S220, S573, S338, SN11 | - | Média/alta tensão
SN18 | SC37 | SN18 - VISTORIADO PADRÃO MONOFÁSICO, BIFÁSICO OU TRIFÁSICO - 1 POR UNIDADE CONSUMIDORA | DESLOCAR – ABRIR CAIXA DE MEDIÇÃO – EFETUAR VISTORIA – TESTAR TENSÃO – FECHAR E SELAR CAIXA DE MEDIÇÃO – COMUNICAR O CONSUMIDOR | S570, S570-A, S571, S572, S572-A, S572-C, S572-B, S573-D, S573-B, S573-C, S573, S574, S575, S576, S585-A, SN04, S308, S211, S404, ST10, ST09, ST08, ST07, ST06, ST05, ST04, ST03, ST02, ST01, SN21, SN05, SN04, S585-A, S583, S582, S581, S576, S575, S574, S573, S573-C, S573-B, S573-D, S572-B, S572-C, S572-A, S572, S571, S570-A, S570, S563, S561, S532, S530, S529, S527, S523, S507, S505, S504, SN23, SN20, SN19, SN17, SN16, SN15, SN14, SN13, SN12, SN11, SN10, SN09, SN08, SN07, S829, S828, S827, S826, S825, S824, S823, S822, S580, S577, S552, S550, S536, S487, S486, S483, S478, S476, S475, S474, S462, S452, S403, S401, S397, S395, S392, S391, S371, S370-A, S369, S368, S367, S366, S364, S363, S362, S361, S338, S333, S304, S303, S302, S301, S278, S275, S273, S250, S247, S246, S245, S243, S242, S241, S220, S217, S216, S215, S213, S212, S190, S187, S186, S185, S183, S182, S181, S160, S157, S156, S155, S153, S152, S151, S130, S127, S126, S125, S123, S122, S121, S102, S097, S094, S093, S092, S091, S073, S072, S067, S066-A, S066, S065-A, S065, S064, S063, S062, S040, S037, S036, S035, S032, S308, S211, S404, ST10, ST09, ST08, ST07, ST06, ST05, ST04, ST03, ST02, ST01, SN21, SN05, SN04, S585-A, S583, S582, S581, S576, S575, S574, S573-A, S573-C, S573-B, S573-D, S572-B, S572-C, S572-A, S572, S571, S570-A, S570, S563, S561, S532, S530, S529, S527, S523, S507, S505, S504, 15, 13, SN23, SN20, SN19, SN17, SN16, SN15, SN14, SN13, SN12, SN11, SN10, SN09, SN08, SN07, S829, S828, S827, S826, S825, S824, S823, S822, S580, S577, S552, S550, S536, S487, S486, S483, S478, S476, S475, S474, S462, S452, S403, S401, S397, S395, S392, S391, S371, S370-A, S369, S368, S367, S366, S364, S363, S362, S361, S338, S333, S304, S303, S302, S301, S278, S275, S273, S250, S247, S246, S245, S243, S242, S241, S220, S217, S216, S215, S213, S212, S190, S187, S186, S185, S183, S182, S181, S160, S157, S156, S155, S153, S152, S151, S130, S127, S126, S125, S123, S122, S121, S102, S097, S094, S093, S092, S091, S073, S072, S067, S066-A, S066, S065-A, S065, S064, S063, S062, S040, S037, S036, S035, S032, S008, S005, S004, S002, S001-B, S001-A, S001, , S008, S032, S035, S036, S037, S040, S062, S063, S064, S065, S065-A, S066, S066-A, S067, S072, S073, S091, S008, S040, S072, S102, S130, S190, S250, S278, S371, S403, S550, S552, S160, S308, S220, S338, S092, S093, S094, S097, S102, S121, S123, S125, S127, S130, S151, S153, S155, S156, S157, S181, S182, S186, S190, S212, S213, S216, S217, S241, S242, S243, S245, S246, S247, S250, S273, S278, S301, S302, S303, S304, S333, S361, S362, S363, S364, S366, S367, S369, S371, S391, S392, S395, S397, S403, S452, S462, S478, S483, S487, S536, S550, S552, S577, S580, S822, S823, S824, S825, S826, S827, S828, S829, SN07, SN08, SN09, SN12, SN13, SN14, SN15, SN16, SN17, SN19, SN20, SN23, S504, S507, S523, S527, S529, S530, S532, S561, S563, S570, SN10, S570-A, S571, S572, S572-A, S572-C, S572-B, S573-D, S573-B, S573-C, S573-A, S575, S581, S582, S585-A, SN04, SN05, SN21, ST01, ST02, ST03, ST04, ST05, ST06, ST07, ST08, ST09, ST10, S404, S211, S126, S160, S183, S368, S370-A, S401, S486, S505, S574, S576, S583, S308, 13, 15, S185, S215, S187, S220, S573, S338, SN11, S008, S032, S035, S036, S037, S040, S062, S063, S064, S065, S065-A, S066, S066-A, S067, S072, S073, S091, S092, S093, S094, S097, S102, S121, S123, S125, S127, S130, S151, S153, S155, S156, S157, S181, S182, S186, S190, S212, S213, S216, S217, S241, S242, S243, S245, S246, S247, S250, S273, S278, S301, S302, S303, S304, S333, S361, S362, S363, S364, S366, S367, S369, S371, S391, S392, S395, S397, S403, S452, S462, S478, S483, S487, S536, S550, S552, S577, S580, S822, S823, S824, S825, S826, S827, S828, S829, SN07, SN08, SN09, SN12, SN13, SN14, SN15, SN16, SN17, SN19, SN20, SN23, S504, S507, S523, S527, S529, S530, S532, S561, S563, S570, SN10, S570-A, S571, S572, S572-A, S572-C, S572-B, S573-D, S573-B, S573-C, S573-A, S575, S581, S582, S585-A, SN04, SN05, SN21, ST01, ST02, ST03, ST04, ST05, ST06, ST07, ST08, ST09, ST10, S404, S211, S126, S160, S183, S368, S370-A, S401, S486, S505, S574, S576, S583, S308, 13, 15, S185, S215, S187, S220, S573, S338, SN11, S008, S032, S035, S036, S037, S040, S062, S063, S064, S065, S065-A, S066, S066-A, S067, S072, S073, S091, S092, S093, S094, S097, S102, S121, S123, S125, S127, S130, S151, S153, S155, S156, S157, S181, S182, S186, S190, S212, S213, S216, S217, S241, S242, S243, S245, S246, S247, S250, S273, S278, S301, S302, S303, S304, S333, S361, S362, S363, S364, S366, S367, S369, S371, S391, S392, S395, S397, S403, S452, S462, S478, S483, S487, S536, S550, S552, S577, S580, S822, S823, S824, S825, S826, S827, S828, S829, SN07, SN08, SN09, SN12, SN13, SN14, SN15, SN16, SN17, SN19, SN20, SN23, S504, S507, S523, S527, S529, S530, S532, S561, S563, S570, SN10, S570-A, S571, S572, S572-A, S572-C, S572-B, S573-D, S573-B, S573-C, S573-A, S575, S581, S582, S585-A, SN04, SN05, SN21, ST01, ST02, ST03, ST04, ST05, ST06, ST07, ST08, ST09, ST10, S404, S211, S126, S160, S183, S368, S370-A, S401, S486, S505, S574, S576, S583, S308, 13, 15, S185, S215, S001, S001-A, S001-B, S002, S004, S005, S008, S040, 13, 15, S573-A, S032, S035, S036, S037, S062, S063, S064, S065, S065-A, S066, S066-A, S067, S073, S091, S092, S093, S094, S097, S102, S121, S122, S123, S125, S126, S127, S130, S151, S152, S153, S155, S156, S157, S160, S181, S182, S183, S185, S186, S187, S190, S212, S213, S215, S216, S217, S220, S241, S242, S243, S245, S246, S247, S250, S273, S275, S278, S301, S302, S303, S304, S333, S338, S361, S362, S363, S364, S366, S367, S368, S369, S370-A, S371, S391, S392, S395, S397, S401, S403, S452, S462, S474, S475, S476, S478, S483, S486, S487, S536, S550, S552, S577, S580, S822, S823, S824, S825, S826, S827, S828, S829, SN07, SN08, SN09, SN10, SN11, SN12, SN13, SN14, SN15, SN16, SN17, SN19, SN20, SN23, S504, S505, S507, S523, S527, S529, S530, S532, S561, S563, S581, S582, S583, SN05, SN21, ST01, ST02, ST03, ST04, ST05, ST06, ST07, ST08, ST09, ST10, S404, S211, S308, SN04, S585-A, S576, S575, S574, S573, S573-C, S573-B, S573-D, S572-B, S572-C, S572-A, S572, S571, S570-A, S570, S308, S072, S040, S187, S220, S573, S338, SN11 | - | Média/alta tensão
S577 | SC88 | S577 - SERVIÇOS COMERCIAIS - LIGAÇÃO PROVISÓRIA - 1 POR PONTO | DESLOCAR – CONECTAR/DESCONETAR RAMAL NA REDE – INSTALAR/RETIRAR DISJUNTOR – TESTAR TENSÃO – NOTIFICAR O CONSUMIDOR | S308, S211, S404, ST10, ST09, ST08, ST07, ST06, ST05, ST04, ST03, ST02, ST01, SN21, SN05, SN04, S585-A, S583, S582, S581, S576, S575, S574, S573, S573-C, S573-B, S573-D, S572-B, S572-C, S572-A, S572, S571, S570-A, S570, S563, S561, S532, S530, S529, S527, S523, S507, S505, S504, SN23, SN20, SN19, SN18, SN17, SN16, SN15, SN14, SN13, SN12, SN11, SN10, SN09, SN08, SN07, S829, S828, S827, S826, S825, S824, S823, S822, S580, S552, S550, S536, S487, S486, S483, S478, S476, S475, S474, S462, S452, S403, S401, S397, S395, S392, S391, S371, S370-A, S369, S368, S367, S366, S364, S363, S362, S361, S338, S333, S304, S303, S302, S301, S278, S275, S273, S250, S247, S246, S245, S243, S242, S241, S220, S217, S216, S215, S213, S212, S190, S187, S186, S185, S183, S182, S181, S160, S157, S156, S155, S153, S152, S151, S130, S127, S126, S125, S123, S122, S121, S102, S097, S094, S093, S092, S091, S073, S072, S067, S066-A, S066, S065-A, S065, S064, S063, S062, S040, S037, S036, S035, S032, S308, S211, S404, ST10, ST09, ST08, ST07, ST06, ST05, ST04, ST03, ST02, ST01, SN21, SN05, SN04, S585-A, S583, S582, S581, S576, S575, S574, S573-A, S573-C, S573-B, S573-D, S572-B, S572-C, S572-A, S572, S571, S570-A, S570, S563, S561, S532, S530, S529, S527, S523, S507, S505, S504, 15, 13, SN23, SN20, SN19, SN18, SN17, SN16, SN15, SN14, SN13, SN12, SN11, SN10, SN09, SN08, SN07, S829, S828, S827, S826, S825, S824, S823, S822, S580, S552, S550, S536, S487, S486, S483, S478, S476, S475, S474, S462, S452, S403, S401, S397, S395, S392, S391, S371, S370-A, S369, S368, S367, S366, S364, S363, S362, S361, S338, S333, S304, S303, S302, S301, S278, S275, S273, S250, S247, S246, S245, S243, S242, S241, S220, S217, S216, S215, S213, S212, S190, S187, S186, S185, S183, S182, S181, S160, S157, S156, S155, S153, S152, S151, S130, S127, S126, S125, S123, S122, S121, S102, S097, S094, S093, S092, S091, S073, S072, S067, S066-A, S066, S065-A, S065, S064, S063, S062, S040, S037, S036, S035, S032, S008, S005, S004, S002, S001-B, S001-A, S001, | - | Média/alta tensão
S582 | SC39 | S582 - SELAR CONJUNTO DE MEDIÇÃO (RESTABELECIDO SELO) - 1 POR UNIDADE CONSUMIDORA | DESLOCAR – ABRIR CAIXA DE MEDIÇÃO – INSPECIONAR – TESTAR TENSÃO – FECHAR E SELAR CAIXA DE MEDIÇÃO | S570, S570-A, S571, S572, S572-A, S572-C, S572-B, S573-D, S573-B, S573-C, S573, S574, S575, S576, S585-A, SN04, S308, S211, S404, ST10, ST09, ST08, ST07, ST06, ST05, ST04, ST03, ST02, ST01, SN21, SN05, SN04, S585-A, S583, S581, S576, S575, S574, S573, S573-C, S573-B, S573-D, S572-B, S572-C, S572-A, S572, S571, S570-A, S570, S563, S561, S532, S530, S529, S527, S523, S507, S505, S504, SN23, SN20, SN19, SN18, SN17, SN16, SN15, SN14, SN13, SN12, SN11, SN10, SN09, SN08, SN07, S829, S828, S827, S826, S825, S824, S823, S822, S580, S577, S552, S550, S536, S487, S486, S483, S478, S476, S475, S474, S462, S452, S403, S401, S397, S395, S392, S391, S371, S370-A, S369, S368, S367, S366, S364, S363, S362, S361, S338, S333, S304, S303, S302, S301, S278, S275, S273, S250, S247, S246, S245, S243, S242, S241, S220, S217, S216, S215, S213, S212, S190, S187, S186, S185, S183, S182, S181, S160, S157, S156, S155, S153, S152, S151, S130, S127, S126, S125, S123, S122, S121, S102, S097, S094, S093, S092, S091, S073, S072, S067, S066-A, S066, S065-A, S065, S064, S063, S062, S040, S037, S036, S035, S032, S308, S211, S404, ST10, ST09, ST08, ST07, ST06, ST05, ST04, ST03, ST02, ST01, SN21, SN05, SN04, S585-A, S583, S581, S576, S575, S574, S573-A, S573-C, S573-B, S573-D, S572-B, S572-C, S572-A, S572, S571, S570-A, S570, S563, S561, S532, S530, S529, S527, S523, S507, S505, S504, 15, 13, SN23, SN20, SN19, SN18, SN17, SN16, SN15, SN14, SN13, SN12, SN11, SN10, SN09, SN08, SN07, S829, S828, S827, S826, S825, S824, S823, S822, S580, S577, S552, S550, S536, S487, S486, S483, S478, S476, S475, S474, S462, S452, S403, S401, S397, S395, S392, S391, S371, S370-A, S369, S368, S367, S366, S364, S363, S362, S361, S338, S333, S304, S303, S302, S301, S278, S275, S273, S250, S247, S246, S245, S243, S242, S241, S220, S217, S216, S215, S213, S212, S190, S187, S186, S185, S183, S182, S181, S160, S157, S156, S155, S153, S152, S151, S130, S127, S126, S125, S123, S122, S121, S102, S097, S094, S093, S092, S091, S073, S072, S067, S066-A, S066, S065-A, S065, S064, S063, S062, S040, S037, S036, S035, S032, S008, S005, S004, S002, S001-B, S001-A, S001, , S008, S032, S035, S036, S037, S040, S062, S063, S064, S065, S065-A, S066, S066-A, S067, S072, S073, S091, S008, S040, S072, S102, S130, S190, S250, S278, S371, S403, S550, S552, S160, S308, S220, S338, S092, S093, S094, S097, S102, S121, S123, S125, S127, S130, S151, S153, S155, S156, S157, S181, S182, S186, S190, S212, S213, S216, S217, S241, S242, S243, S245, S246, S247, S250, S273, S278, S301, S302, S303, S304, S333, S361, S362, S363, S364, S366, S367, S369, S371, S391, S392, S395, S397, S403, S452, S462, S478, S483, S487, S536, S550, S552, S577, S580, S822, S823, S824, S825, S826, S827, S828, S829, SN07, SN08, SN09, SN12, SN13, SN14, SN15, SN16, SN17, SN18, SN19, SN20, SN23, S504, S507, S523, S527, S529, S530, S532, S561, S563, S570, SN10, S570-A, S571, S572, S572-A, S572-C, S572-B, S573-D, S573-B, S573-C, S573-A, S575, S581, S585-A, SN04, SN05, SN21, ST01, ST02, ST03, ST04, ST05, ST06, ST07, ST08, ST09, ST10, S404, S211, S126, S160, S183, S368, S370-A, S401, S486, S505, S574, S576, S583, S308, 13, 15, S185, S215, S187, S220, S573, S338, SN11, S008, S032, S035, S036, S037, S040, S062, S063, S064, S065, S065-A, S066, S066-A, S067, S072, S073, S091, S092, S093, S094, S097, S102, S121, S123, S125, S127, S130, S151, S153, S155, S156, S157, S181, S182, S186, S190, S212, S213, S216, S217, S241, S242, S243, S245, S246, S247, S250, S273, S278, S301, S302, S303, S304, S333, S361, S362, S363, S364, S366, S367, S369, S371, S391, S392, S395, S397, S403, S452, S462, S478, S483, S487, S536, S550, S552, S577, S580, S822, S823, S824, S825, S826, S827, S828, S829, SN07, SN08, SN09, SN12, SN13, SN14, SN15, SN16, SN17, SN18, SN19, SN20, SN23, S504, S507, S523, S527, S529, S530, S532, S561, S563, S570, SN10, S570-A, S571, S572, S572-A, S572-C, S572-B, S573-D, S573-B, S573-C, S573-A, S575, S581, S585-A, SN04, SN05, SN21, ST01, ST02, ST03, ST04, ST05, ST06, ST07, ST08, ST09, ST10, S404, S211, S126, S160, S183, S368, S370-A, S401, S486, S505, S574, S576, S583, S308, 13, 15, S185, S215, S187, S220, S573, S338, SN11, S008, S032, S035, S036, S037, S040, S062, S063, S064, S065, S065-A, S066, S066-A, S067, S072, S073, S091, S092, S093, S094, S097, S102, S121, S123, S125, S127, S130, S151, S153, S155, S156, S157, S181, S182, S186, S190, S212, S213, S216, S217, S241, S242, S243, S245, S246, S247, S250, S273, S278, S301, S302, S303, S304, S333, S361, S362, S363, S364, S366, S367, S369, S371, S391, S392, S395, S397, S403, S452, S462, S478, S483, S487, S536, S550, S552, S577, S580, S822, S823, S824, S825, S826, S827, S828, S829, SN07, SN08, SN09, SN12, SN13, SN14, SN15, SN16, SN17, SN18, SN19, SN20, SN23, S504, S507, S523, S527, S529, S530, S532, S561, S563, S570, SN10, S570-A, S571, S572, S572-A, S572-C, S572-B, S573-D, S573-B, S573-C, S573-A, S575, S581, S585-A, SN04, SN05, SN21, ST01, ST02, ST03, ST04, ST05, ST06, ST07, ST08, ST09, ST10, S404, S211, S126, S160, S183, S368, S370-A, S401, S486, S505, S574, S576, S583, S308, 13, 15, S185, S215, S187, S220, S573, S338, SN11 | - | Média/alta tensão
S570 | SC40 | S570 - VERIFICAÇÃO DE LEITURA BT - 1 POR UNIDADE CONSUMIDORA | DESLOCAR – EFETUAR LEITURA - COMUNICAR O CONSUMIDOR, ANOTAR LEITURA | S570-A, S571, S572, S572-A, S572-C, S572-B, S573-D, S573-B, S573-C, S573, S574, S575, S576, S585-A, SN04, S308, S211, S404, ST10, ST09, ST08, ST07, ST06, ST05, ST04, ST03, ST02, ST01, SN21, SN05, SN04, S585-A, S583, S582, S581, S576, S575, S574, S573, S573-C, S573-B, S573-D, S572-B, S572-C, S572-A, S572, S571, S570-A, S563, S561, S532, S530, S529, S527, S523, S507, S505, S504, SN23, SN20, SN19, SN18, SN17, SN16, SN15, SN14, SN13, SN12, SN11, SN10, SN09, SN08, SN07, S829, S828, S827, S826, S825, S824, S823, S822, S580, S577, S552, S550, S536, S487, S486, S483, S478, S476, S475, S474, S462, S452, S403, S401, S397, S395, S392, S391, S371, S370-A, S369, S368, S367, S366, S364, S363, S362, S361, S338, S333, S304, S303, S302, S301, S278, S275, S273, S250, S247, S246, S245, S243, S242, S241, S220, S217, S216, S215, S213, S212, S190, S187, S186, S185, S183, S182, S181, S160, S157, S156, S155, S153, S152, S151, S130, S127, S126, S125, S123, S122, S121, S102, S097, S094, S093, S092, S091, S073, S072, S067, S066-A, S066, S065-A, S065, S064, S063, S062, S040, S037, S036, S035, S032, S308, S211, S404, ST10, ST09, ST08, ST07, ST06, ST05, ST04, ST03, ST02, ST01, SN21, SN05, SN04, S585-A, S583, S582, S581, S576, S575, S574, S573-A, S573-C, S573-B, S573-D, S572-B, S572-C, S572-A, S572, S571, S570-A, S563, S561, S532, S530, S529, S527, S523, S507, S505, S504, 15, 13, SN23, SN20, SN19, SN18, SN17, SN16, SN15, SN14, SN13, SN12, SN11, SN10, SN09, SN08, SN07, S829, S828, S827, S826, S825, S824, S823, S822, S580, S577, S552, S550, S536, S487, S486, S483, S478, S476, S475, S474, S462, S452, S403, S401, S397, S395, S392, S391, S371, S370-A, S369, S368, S367, S366, S364, S363, S362, S361, S338, S333, S304, S303, S302, S301, S278, S275, S273, S250, S247, S246, S245, S243, S242, S241, S220, S217, S216, S215, S213, S212, S190, S187, S186, S185, S183, S182, S181, S160, S157, S156, S155, S153, S152, S151, S130, S127, S126, S125, S123, S122, S121, S102, S097, S094, S093, S092, S091, S073, S072, S067, S066-A, S066, S065-A, S065, S064, S063, S062, S040, S037, S036, S035, S032, S008, S005, S004, S002, S001-B, S001-A, S001, , S008, S032, S035, S036, S037, S040, S062, S063, S064, S065, S065-A, S066, S066-A, S067, S072, S073, S091, S008, S040, S072, S102, S130, S190, S250, S278, S371, S403, S550, S552, S160, S308, S220, S338, S092, S093, S094, S097, S102, S121, S123, S125, S127, S130, S151, S153, S155, S156, S157, S181, S182, S186, S190, S212, S213, S216, S217, S241, S242, S243, S245, S246, S247, S250, S273, S278, S301, S302, S303, S304, S333, S361, S362, S363, S364, S366, S367, S369, S371, S391, S392, S395, S397, S403, S452, S462, S478, S483, S487, S536, S550, S552, S577, S580, S822, S823, S824, S825, S826, S827, S828, S829, SN07, SN08, SN09, SN12, SN13, SN14, SN15, SN16, SN17, SN18, SN19, SN20, SN23, S504, S507, S523, S527, S529, S530, S532, S561, S563, SN10, S570-A, S571, S572, S572-A, S572-C, S572-B, S573-D, S573-B, S573-C, S573-A, S575, S581, S582, S585-A, SN04, SN05, SN21, ST01, ST02, ST03, ST04, ST05, ST06, ST07, ST08, ST09, ST10, S404, S211, S126, S160, S183, S368, S370-A, S401, S486, S505, S574, S576, S583, S308, 13, 15, S185, S215, S187, S220, S573, S338, SN11, S008, S032, S035, S036, S037, S040, S062, S063, S064, S065, S065-A, S066, S066-A, S067, S072, S073, S091, S092, S093, S094, S097, S102, S121, S123, S125, S127, S130, S151, S153, S155, S156, S157, S181, S182, S186, S190, S212, S213, S216, S217, S241, S242, S243, S245, S246, S247, S250, S273, S278, S301, S302, S303, S304, S333, S361, S362, S363, S364, S366, S367, S369, S371, S391, S392, S395, S397, S403, S452, S462, S478, S483, S487, S536, S550, S552, S577, S580, S822, S823, S824, S825, S826, S827, S828, S829, SN07, SN08, SN09, SN12, SN13, SN14, SN15, SN16, SN17, SN18, SN19, SN20, SN23, S504, S507, S523, S527, S529, S530, S532, S561, S563, SN10, S570-A, S571, S572, S572-A, S572-C, S572-B, S573-D, S573-B, S573-C, S573-A, S575, S581, S582, S585-A, SN04, SN05, SN21, ST01, ST02, ST03, ST04, ST05, ST06, ST07, ST08, ST09, ST10, S404, S211, S126, S160, S183, S368, S370-A, S401, S486, S505, S574, S576, S583, S308, 13, 15, S185, S215, S187, S220, S573, S338, SN11, S008, S032, S035, S036, S037, S040, S062, S063, S064, S065, S065-A, S066, S066-A, S067, S072, S073, S091, S092, S093, S094, S097, S102, S121, S123, S125, S127, S130, S151, S153, S155, S156, S157, S181, S182, S186, S190, S212, S213, S216, S217, S241, S242, S243, S245, S246, S247, S250, S273, S278, S301, S302, S303, S304, S333, S361, S362, S363, S364, S366, S367, S369, S371, S391, S392, S395, S397, S403, S452, S462, S478, S483, S487, S536, S550, S552, S577, S580, S822, S823, S824, S825, S826, S827, S828, S829, SN07, SN08, SN09, SN12, SN13, SN14, SN15, SN16, SN17, SN18, SN19, SN20, SN23, S504, S507, S523, S527, S529, S530, S532, S561, S563, SN10, S570-A, S571, S572, S572-A, S572-C, S572-B, S573-D, S573-B, S573-C, S573-A, S575, S581, S582, S585-A, SN04, SN05, SN21, ST01, ST02, ST03, ST04, ST05, ST06, ST07, ST08, ST09, ST10, S404, S211, S126, S160, S183, S368, S370-A, S401, S486, S505, S574, S576, S583, S308, 13, 15, S185, S215, S001, S001-A, S001-B, S002, S004, S005, S008, S040, 13, 15, S573-A, S032, S035, S036, S037, S062, S063, S064, S065, S065-A, S066, S066-A, S067, S073, S091, S092, S093, S094, S097, S102, S121, S122, S123, S125, S126, S127, S130, S151, S152, S153, S155, S156, S157, S160, S181, S182, S183, S185, S186, S187, S190, S212, S213, S215, S216, S217, S220, S241, S242, S243, S245, S246, S247, S250, S273, S275, S278, S301, S302, S303, S304, S333, S338, S361, S362, S363, S364, S366, S367, S368, S369, S370-A, S371, S391, S392, S395, S397, S401, S403, S452, S462, S474, S475, S476, S478, S483, S486, S487, S536, S550, S552, S577, S580, S822, S823, S824, S825, S826, S827, S828, S829, SN07, SN08, SN09, SN10, SN11, SN12, SN13, SN14, SN15, SN16, SN17, SN18, SN19, SN20, SN23, S504, S505, S507, S523, S527, S529, S530, S532, S561, S563, S581, S582, S583, SN05, SN21, ST01, ST02, ST03, ST04, ST05, ST06, ST07, ST08, ST09, ST10, S404, S211, S308, SN04, S585-A, S576, S575, S574, S573, S573-C, S573-B, S573-D, S572-B, S572-C, S572-A, S572, S571, S570-A, S308, S072, S040, S187, S220, S573, S338, SN11 | - | Média/alta tensão
SN19 | SC41 | SN19 - EFETUADO AFERIÇÃO DE MEDIDOR COM ADR - 1 POR UNIDADE CONSUMIDORA | DESLOCAR – ABRE A CAIXA DE MEDIÇÃO – VISTORIA – ANALISA A MEDIÇÃO COM O ADR – CONFERE O LEVANTAMENTO DE CARGA - EFETUAR LEITURA - COMUNICAR CONSUMIDOR- FECHAR E SELAR CAIXA, EMITIR LAUDO – NOTIFICAR O CONSUMIDOR | S308, S211, S404, ST10, ST09, ST08, ST07, ST06, ST05, ST04, ST03, ST02, ST01, SN21, SN05, SN04, S585-A, S583, S582, S581, S576, S575, S574, S573, S573-C, S573-B, S573-D, S572-B, S572-C, S572-A, S572, S571, S570-A, S570, S563, S561, S532, S530, S529, S527, S523, S507, S505, S504, SN23, SN20, SN18, SN17, SN16, SN15, SN14, SN13, SN12, SN11, SN10, SN09, SN08, SN07, S829, S828, S827, S826, S825, S824, S823, S822, S580, S577, S552, S550, S536, S487, S486, S483, S478, S476, S475, S474, S462, S452, S403, S401, S397, S395, S392, S391, S371, S370-A, S369, S368, S367, S366, S364, S363, S362, S361, S338, S333, S304, S303, S302, S301, S278, S275, S273, S250, S247, S246, S245, S243, S242, S241, S220, S217, S216, S215, S213, S212, S190, S187, S186, S185, S183, S182, S181, S160, S157, S156, S155, S153, S152, S151, S130, S127, S126, S125, S123, S122, S121, S102, S097, S094, S093, S092, S091, S073, S072, S067, S066-A, S066, S065-A, S065, S064, S063, S062, S040, S037, S036, S035, S032, S308, S211, S404, ST10, ST09, ST08, ST07, ST06, ST05, ST04, ST03, ST02, ST01, SN21, SN05, SN04, S585-A, S583, S582, S581, S576, S575, S574, S573-A, S573-C, S573-B, S573-D, S572-B, S572-C, S572-A, S572, S571, S570-A, S570, S563, S561, S532, S530, S529, S527, S523, S507, S505, S504, 15, 13, SN23, SN20, SN18, SN17, SN16, SN15, SN14, SN13, SN12, SN11, SN10, SN09, SN08, SN07, S829, S828, S827, S826, S825, S824, S823, S822, S580, S577, S552, S550, S536, S487, S486, S483, S478, S476, S475, S474, S462, S452, S403, S401, S397, S395, S392, S391, S371, S370-A, S369, S368, S367, S366, S364, S363, S362, S361, S338, S333, S304, S303, S302, S301, S278, S275, S273, S250, S247, S246, S245, S243, S242, S241, S220, S217, S216, S215, S213, S212, S190, S187, S186, S185, S183, S182, S181, S160, S157, S156, S155, S153, S152, S151, S130, S127, S126, S125, S123, S122, S121, S102, S097, S094, S093, S092, S091, S073, S072, S067, S066-A, S066, S065-A, S065, S064, S063, S062, S040, S037, S036, S035, S032, S008, S005, S004, S002, S001-B, S001-A, S001, | - | Média/alta tensão
SN20 | SC42 | SN20 - AUDITORIA DE CAMPO - SEMPRE 1 (TRATA DE HH). | DESLOCAR - AUDITAR SERVIÇO (ABRIR CAIXAS, CONEXÕES, ISOLAMENTOS OU DEMAIS VERIFICAÇÕES NECESSÁRIAS PARA A AUDITORIA) - ORIENTAR O CONSUMIDOR - PREENCHER DOCUMENTAÇÃO NECESSÁRIA - EFETUAR COMUNICAÇÕES COM A TERCEIRIZADA - CALCULAR AS MULTAS E FAZER A COBRANÇA NA FATURA, INSPEÇOES DE SEGURANÇA E DE QUALIDADE. | S570, S570-A, S571, S572, S572-A, S572-C, S572-B, S573-D, S573-B, S573-C, S573, S574, S575, S576, S585-A, SN04, S308, S211, S404, ST10, ST09, ST08, ST07, ST06, ST05, ST04, ST03, ST02, ST01, SN21, SN05, SN04, S585-A, S583, S582, S581, S576, S575, S574, S573, S573-C, S573-B, S573-D, S572-B, S572-C, S572-A, S572, S571, S570-A, S570, S563, S561, S532, S530, S529, S527, S523, S507, S505, S504, SN23, SN19, SN18, SN17, SN16, SN15, SN14, SN13, SN12, SN11, SN10, SN09, SN08, SN07, S829, S828, S827, S826, S825, S824, S823, S822, S580, S577, S552, S550, S536, S487, S486, S483, S478, S476, S475, S474, S462, S452, S403, S401, S397, S395, S392, S391, S371, S370-A, S369, S368, S367, S366, S364, S363, S362, S361, S338, S333, S304, S303, S302, S301, S278, S275, S273, S250, S247, S246, S245, S243, S242, S241, S220, S217, S216, S215, S213, S212, S190, S187, S186, S185, S183, S182, S181, S160, S157, S156, S155, S153, S152, S151, S130, S127, S126, S125, S123, S122, S121, S102, S097, S094, S093, S092, S091, S073, S072, S067, S066-A, S066, S065-A, S065, S064, S063, S062, S040, S037, S036, S035, S032, S308, S211, S404, ST10, ST09, ST08, ST07, ST06, ST05, ST04, ST03, ST02, ST01, SN21, SN05, SN04, S585-A, S583, S582, S581, S576, S575, S574, S573-A, S573-C, S573-B, S573-D, S572-B, S572-C, S572-A, S572, S571, S570-A, S570, S563, S561, S532, S530, S529, S527, S523, S507, S505, S504, 15, 13, SN23, SN19, SN18, SN17, SN16, SN15, SN14, SN13, SN12, SN11, SN10, SN09, SN08, SN07, S829, S828, S827, S826, S825, S824, S823, S822, S580, S577, S552, S550, S536, S487, S486, S483, S478, S476, S475, S474, S462, S452, S403, S401, S397, S395, S392, S391, S371, S370-A, S369, S368, S367, S366, S364, S363, S362, S361, S338, S333, S304, S303, S302, S301, S278, S275, S273, S250, S247, S246, S245, S243, S242, S241, S220, S217, S216, S215, S213, S212, S190, S187, S186, S185, S183, S182, S181, S160, S157, S156, S155, S153, S152, S151, S130, S127, S126, S125, S123, S122, S121, S102, S097, S094, S093, S092, S091, S073, S072, S067, S066-A, S066, S065-A, S065, S064, S063, S062, S040, S037, S036, S035, S032, S008, S005, S004, S002, S001-B, S001-A, S001, , S008, S032, S035, S036, S037, S040, S062, S063, S064, S065, S065-A, S066, S066-A, S067, S072, S073, S091, S008, S040, S072, S102, S130, S190, S250, S278, S371, S403, S550, S552, S160, S308, S220, S338, S092, S093, S094, S097, S102, S121, S123, S125, S127, S130, S151, S153, S155, S156, S157, S181, S182, S186, S190, S212, S213, S216, S217, S241, S242, S243, S245, S246, S247, S250, S273, S278, S301, S302, S303, S304, S333, S361, S362, S363, S364, S366, S367, S369, S371, S391, S392, S395, S397, S403, S452, S462, S478, S483, S487, S536, S550, S552, S577, S580, S822, S823, S824, S825, S826, S827, S828, S829, SN07, SN08, SN09, SN12, SN13, SN14, SN15, SN16, SN17, SN18, SN19, SN23, S504, S507, S523, S527, S529, S530, S532, S561, S563, S570, SN10, S570-A, S571, S572, S572-A, S572-C, S572-B, S573-D, S573-B, S573-C, S573-A, S575, S581, S582, S585-A, SN04, SN05, SN21, ST01, ST02, ST03, ST04, ST05, ST06, ST07, ST08, ST09, ST10, S404, S211, S126, S160, S183, S368, S370-A, S401, S486, S505, S574, S576, S583, S308, 13, 15, S185, S215, S187, S220, S573, S338, SN11, S008, S032, S035, S036, S037, S040, S062, S063, S064, S065, S065-A, S066, S066-A, S067, S072, S073, S091, S092, S093, S094, S097, S102, S121, S123, S125, S127, S130, S151, S153, S155, S156, S157, S181, S182, S186, S190, S212, S213, S216, S217, S241, S242, S243, S245, S246, S247, S250, S273, S278, S301, S302, S303, S304, S333, S361, S362, S363, S364, S366, S367, S369, S371, S391, S392, S395, S397, S403, S452, S462, S478, S483, S487, S536, S550, S552, S577, S580, S822, S823, S824, S825, S826, S827, S828, S829, SN07, SN08, SN09, SN12, SN13, SN14, SN15, SN16, SN17, SN18, SN19, SN23, S504, S507, S523, S527, S529, S530, S532, S561, S563, S570, SN10, S570-A, S571, S572, S572-A, S572-C, S572-B, S573-D, S573-B, S573-C, S573-A, S575, S581, S582, S585-A, SN04, SN05, SN21, ST01, ST02, ST03, ST04, ST05, ST06, ST07, ST08, ST09, ST10, S404, S211, S126, S160, S183, S368, S370-A, S401, S486, S505, S574, S576, S583, S308, 13, 15, S185, S215, S187, S220, S573, S338, SN11, S008, S032, S035, S036, S037, S040, S062, S063, S064, S065, S065-A, S066, S066-A, S067, S072, S073, S091, S092, S093, S094, S097, S102, S121, S123, S125, S127, S130, S151, S153, S155, S156, S157, S181, S182, S186, S190, S212, S213, S216, S217, S241, S242, S243, S245, S246, S247, S250, S273, S278, S301, S302, S303, S304, S333, S361, S362, S363, S364, S366, S367, S369, S371, S391, S392, S395, S397, S403, S452, S462, S478, S483, S487, S536, S550, S552, S577, S580, S822, S823, S824, S825, S826, S827, S828, S829, SN07, SN08, SN09, SN12, SN13, SN14, SN15, SN16, SN17, SN18, SN19, SN23, S504, S507, S523, S527, S529, S530, S532, S561, S563, S570, SN10, S570-A, S571, S572, S572-A, S572-C, S572-B, S573-D, S573-B, S573-C, S573-A, S575, S581, S582, S585-A, SN04, SN05, SN21, ST01, ST02, ST03, ST04, ST05, ST06, ST07, ST08, ST09, ST10, S404, S211, S126, S160, S183, S368, S370-A, S401, S486, S505, S574, S576, S583, S308, 13, 15, S185, S215, S001, S001-A, S001-B, S002, S004, S005, S008, S040, 13, 15, S573-A, S032, S035, S036, S037, S062, S063, S064, S065, S065-A, S066, S066-A, S067, S073, S091, S092, S093, S094, S097, S102, S121, S122, S123, S125, S126, S127, S130, S151, S152, S153, S155, S156, S157, S160, S181, S182, S183, S185, S186, S187, S190, S212, S213, S215, S216, S217, S220, S241, S242, S243, S245, S246, S247, S250, S273, S275, S278, S301, S302, S303, S304, S333, S338, S361, S362, S363, S364, S366, S367, S368, S369, S370-A, S371, S391, S392, S395, S397, S401, S403, S452, S462, S474, S475, S476, S478, S483, S486, S487, S536, S550, S552, S577, S580, S822, S823, S824, S825, S826, S827, S828, S829, SN07, SN08, SN09, SN10, SN11, SN12, SN13, SN14, SN15, SN16, SN17, SN18, SN19, SN23, S504, S505, S507, S523, S527, S529, S530, S532, S561, S563, S581, S582, S583, SN05, SN21, ST01, ST02, ST03, ST04, ST05, ST06, ST07, ST08, ST09, ST10, S404, S211, S308, SN04, S585-A, S576, S575, S574, S573, S573-C, S573-B, S573-D, S572-B, S572-C, S572-A, S572, S571, S570-A, S570, S308, S072, S040, S187, S220, S573, S338, SN11 | - | Média/alta tensão
SN21 | SC43 | SN21 - UTILIZAÇÃO DE VOADEIRA PARA SERVIÇOS NAS LOCALIDADES RIBEIRINHAS - DIÁRIA DE UMA VOADEIRA (1 US/DIA) | CONSISTE NO VALOR DA DIÁRIA DE LOCAÇÃO, PARA O DESLOCAMENTO DA VOADEIRA PARA ATENDIMENTO AS LOCALIDADES RIBEIRINHAS COM PILOTO + EPI´S + FARRAMENTAL + ESCADAS, VARA DE MANOBRA, CATRACA COM GARRA, ALICATE VOLT AMPERIMETRO; DETECTOR DE TENSÃO, ATERRAMENTO, LANTERNA PARA TRABALHOS NOTURNOS, TELEFONE PARA COMUNICAÇÃO COM A OPERAÇÃO E TODOS OS EQUIPAMENTOS QUE SE FAÇAM NECESSÁRIOS PARA A EXECUÇÃO DOS SEVIÇOS. |  | - | Média/alta tensão
SN22 | SC44 | SN22 - VISITA BEM SUCEDIDA | Deslocar – Visitar a UC- conferir pagamento da conta - Negociar – notificar o consumidor | S570, S570-A, S571, S572, S572-A, S572-C, S572-B, S573-D, S573-B, S573-C, S573, S574, S575, S576, S585-A, SN04, S308, S211, S404, ST10, ST09, ST08, ST07, ST06, ST05, ST04, ST03, ST02, ST01, SN21, SN05, SN04, S585-A, S583, S582, S581, S576, S575, S574, S573, S573-C, S573-B, S573-D, S572-B, S572-C, S572-A, S572, S571, S570-A, S570, S563, S561, S532, S530, S529, S527, S523, S507, S505, S504, SN23, SN20, SN19, SN18, SN17, SN16, SN15, SN14, SN13, SN12, SN11, SN10, SN09, SN08, SN07, S829, S828, S827, S826, S825, S824, S823, S822, S580, S577, S552, S550, S536, S487, S486, S483, S478, S476, S475, S474, S462, S452, S403, S401, S397, S395, S392, S391, S371, S370-A, S369, S368, S367, S366, S364, S363, S362, S361, S338, S333, S304, S303, S302, S301, S278, S275, S273, S250, S247, S246, S245, S243, S242, S241, S220, S217, S216, S215, S213, S212, S190, S187, S186, S185, S183, S182, S181, S160, S157, S156, S155, S153, S152, S151, S130, S127, S126, S125, S123, S122, S121, S102, S097, S094, S093, S092, S091, S073, S072, S067, S066-A, S066, S065-A, S065, S064, S063, S062, S040, S037, S036, S035, S032, S308, S211, S404, ST10, ST09, ST08, ST07, ST06, ST05, ST04, ST03, ST02, ST01, SN21, SN05, SN04, S585-A, S583, S582, S581, S576, S575, S574, S573-A, S573-C, S573-B, S573-D, S572-B, S572-C, S572-A, S572, S571, S570-A, S570, S563, S561, S532, S530, S529, S527, S523, S507, S505, S504, 15, 13, SN23, SN20, SN19, SN18, SN17, SN16, SN15, SN14, SN13, SN12, SN11, SN10, SN09, SN08, SN07, S829, S828, S827, S826, S825, S824, S823, S822, S580, S577, S552, S550, S536, S487, S486, S483, S478, S476, S475, S474, S462, S452, S403, S401, S397, S395, S392, S391, S371, S370-A, S369, S368, S367, S366, S364, S363, S362, S361, S338, S333, S304, S303, S302, S301, S278, S275, S273, S250, S247, S246, S245, S243, S242, S241, S220, S217, S216, S215, S213, S212, S190, S187, S186, S185, S183, S182, S181, S160, S157, S156, S155, S153, S152, S151, S130, S127, S126, S125, S123, S122, S121, S102, S097, S094, S093, S092, S091, S073, S072, S067, S066-A, S066, S065-A, S065, S064, S063, S062, S040, S037, S036, S035, S032, S008, S005, S004, S002, S001-B, S001-A, S001, , S008, S032, S035, S036, S037, S040, S062, S063, S064, S065, S065-A, S066, S066-A, S067, S072, S073, S091, S008, S040, S072, S102, S130, S190, S250, S278, S371, S403, S550, S552, S160, S308, S220, S338, S092, S093, S094, S097, S102, S121, S123, S125, S127, S130, S151, S153, S155, S156, S157, S181, S182, S186, S190, S212, S213, S216, S217, S241, S242, S243, S245, S246, S247, S250, S273, S278, S301, S302, S303, S304, S333, S361, S362, S363, S364, S366, S367, S369, S371, S391, S392, S395, S397, S403, S452, S462, S478, S483, S487, S536, S550, S552, S577, S580, S822, S823, S824, S825, S826, S827, S828, S829, SN07, SN08, SN09, SN12, SN13, SN14, SN15, SN16, SN17, SN18, SN19, SN20, SN23, S504, S507, S523, S527, S529, S530, S532, S561, S563, S570, SN10, S570-A, S571, S572, S572-A, S572-C, S572-B, S573-D, S573-B, S573-C, S573-A, S575, S581, S582, S585-A, SN04, SN05, SN21, ST01, ST02, ST03, ST04, ST05, ST06, ST07, ST08, ST09, ST10, S404, S211, S126, S160, S183, S368, S370-A, S401, S486, S505, S574, S576, S583, S308, 13, 15, S185, S215, S187, S220, S573, S338, SN11, S008, S032, S035, S036, S037, S040, S062, S063, S064, S065, S065-A, S066, S066-A, S067, S072, S073, S091, S092, S093, S094, S097, S102, S121, S123, S125, S127, S130, S151, S153, S155, S156, S157, S181, S182, S186, S190, S212, S213, S216, S217, S241, S242, S243, S245, S246, S247, S250, S273, S278, S301, S302, S303, S304, S333, S361, S362, S363, S364, S366, S367, S369, S371, S391, S392, S395, S397, S403, S452, S462, S478, S483, S487, S536, S550, S552, S577, S580, S822, S823, S824, S825, S826, S827, S828, S829, SN07, SN08, SN09, SN12, SN13, SN14, SN15, SN16, SN17, SN18, SN19, SN20, SN23, S504, S507, S523, S527, S529, S530, S532, S561, S563, S570, SN10, S570-A, S571, S572, S572-A, S572-C, S572-B, S573-D, S573-B, S573-C, S573-A, S575, S581, S582, S585-A, SN04, SN05, SN21, ST01, ST02, ST03, ST04, ST05, ST06, ST07, ST08, ST09, ST10, S404, S211, S126, S160, S183, S368, S370-A, S401, S486, S505, S574, S576, S583, S308, 13, 15, S185, S215, S187, S220, S573, S338, SN11, S008, S032, S035, S036, S037, S040, S062, S063, S064, S065, S065-A, S066, S066-A, S067, S072, S073, S091, S092, S093, S094, S097, S102, S121, S123, S125, S127, S130, S151, S153, S155, S156, S157, S181, S182, S186, S190, S212, S213, S216, S217, S241, S242, S243, S245, S246, S247, S250, S273, S278, S301, S302, S303, S304, S333, S361, S362, S363, S364, S366, S367, S369, S371, S391, S392, S395, S397, S403, S452, S462, S478, S483, S487, S536, S550, S552, S577, S580, S822, S823, S824, S825, S826, S827, S828, S829, SN07, SN08, SN09, SN12, SN13, SN14, SN15, SN16, SN17, SN18, SN19, SN20, SN23, S504, S507, S523, S527, S529, S530, S532, S561, S563, S570, SN10, S570-A, S571, S572, S572-A, S572-C, S572-B, S573-D, S573-B, S573-C, S573-A, S575, S581, S582, S585-A, SN04, SN05, SN21, ST01, ST02, ST03, ST04, ST05, ST06, ST07, ST08, ST09, ST10, S404, S211, S126, S160, S183, S368, S370-A, S401, S486, S505, S574, S576, S583, S308, 13, 15, S185, S215, S187, S220, S573, S338, SN11 | - | Média/alta tensão
SN23 | SC45 | SN23 - VISTORIA DE AUTO-RELIGAÇÃO - 1 POR UNIDADE CONSUMIDORA | DESLOCAR – ABRIR CAIXA DE MEDIÇÃO – EFETUAR VISTORIA – FECHAR E SELAR CAIXA DE MEDIÇÃO – NOTIFICAR CONSUMIDOR | S570, S570-A, S571, S572, S572-A, S572-C, S572-B, S573-D, S573-B, S573-C, S573, S574, S575, S576, S585-A, SN04, S308, S211, S404, ST10, ST09, ST08, ST07, ST06, ST05, ST04, ST03, ST02, ST01, SN21, SN05, SN04, S585-A, S583, S582, S581, S576, S575, S574, S573, S573-C, S573-B, S573-D, S572-B, S572-C, S572-A, S572, S571, S570-A, S570, S563, S561, S532, S530, S529, S527, S523, S507, S505, S504, SN20, SN19, SN18, SN17, SN16, SN15, SN14, SN13, SN12, SN11, SN10, SN09, SN08, SN07, S829, S828, S827, S826, S825, S824, S823, S822, S580, S577, S552, S550, S536, S487, S486, S483, S478, S476, S475, S474, S462, S452, S403, S401, S397, S395, S392, S391, S371, S370-A, S369, S368, S367, S366, S364, S363, S362, S361, S338, S333, S304, S303, S302, S301, S278, S275, S273, S250, S247, S246, S245, S243, S242, S241, S220, S217, S216, S215, S213, S212, S190, S187, S186, S185, S183, S182, S181, S160, S157, S156, S155, S153, S152, S151, S130, S127, S126, S125, S123, S122, S121, S102, S097, S094, S093, S092, S091, S073, S072, S067, S066-A, S066, S065-A, S065, S064, S063, S062, S040, S037, S036, S035, S032, S308, S211, S404, ST10, ST09, ST08, ST07, ST06, ST05, ST04, ST03, ST02, ST01, SN21, SN05, SN04, S585-A, S583, S582, S581, S576, S575, S574, S573-A, S573-C, S573-B, S573-D, S572-B, S572-C, S572-A, S572, S571, S570-A, S570, S563, S561, S532, S530, S529, S527, S523, S507, S505, S504, 15, 13, SN20, SN19, SN18, SN17, SN16, SN15, SN14, SN13, SN12, SN11, SN10, SN09, SN08, SN07, S829, S828, S827, S826, S825, S824, S823, S822, S580, S577, S552, S550, S536, S487, S486, S483, S478, S476, S475, S474, S462, S452, S403, S401, S397, S395, S392, S391, S371, S370-A, S369, S368, S367, S366, S364, S363, S362, S361, S338, S333, S304, S303, S302, S301, S278, S275, S273, S250, S247, S246, S245, S243, S242, S241, S220, S217, S216, S215, S213, S212, S190, S187, S186, S185, S183, S182, S181, S160, S157, S156, S155, S153, S152, S151, S130, S127, S126, S125, S123, S122, S121, S102, S097, S094, S093, S092, S091, S073, S072, S067, S066-A, S066, S065-A, S065, S064, S063, S062, S040, S037, S036, S035, S032, S008, S005, S004, S002, S001-B, S001-A, S001, , S008, S032, S035, S036, S037, S040, S062, S063, S064, S065, S065-A, S066, S066-A, S067, S072, S073, S091, S008, S040, S072, S102, S130, S190, S250, S278, S371, S403, S550, S552, S160, S308, S220, S338, S092, S093, S094, S097, S102, S121, S123, S125, S127, S130, S151, S153, S155, S156, S157, S181, S182, S186, S190, S212, S213, S216, S217, S241, S242, S243, S245, S246, S247, S250, S273, S278, S301, S302, S303, S304, S333, S361, S362, S363, S364, S366, S367, S369, S371, S391, S392, S395, S397, S403, S452, S462, S478, S483, S487, S536, S550, S552, S577, S580, S822, S823, S824, S825, S826, S827, S828, S829, SN07, SN08, SN09, SN12, SN13, SN14, SN15, SN16, SN17, SN18, SN19, SN20, S504, S507, S523, S527, S529, S530, S532, S561, S563, S570, SN10, S570-A, S571, S572, S572-A, S572-C, S572-B, S573-D, S573-B, S573-C, S573-A, S575, S581, S582, S585-A, SN04, SN05, SN21, ST01, ST02, ST03, ST04, ST05, ST06, ST07, ST08, ST09, ST10, S404, S211, S126, S160, S183, S368, S370-A, S401, S486, S505, S574, S576, S583, S308, 13, 15, S185, S215, S187, S220, S573, S338, SN11, S008, S032, S035, S036, S037, S040, S062, S063, S064, S065, S065-A, S066, S066-A, S067, S072, S073, S091, S092, S093, S094, S097, S102, S121, S123, S125, S127, S130, S151, S153, S155, S156, S157, S181, S182, S186, S190, S212, S213, S216, S217, S241, S242, S243, S245, S246, S247, S250, S273, S278, S301, S302, S303, S304, S333, S361, S362, S363, S364, S366, S367, S369, S371, S391, S392, S395, S397, S403, S452, S462, S478, S483, S487, S536, S550, S552, S577, S580, S822, S823, S824, S825, S826, S827, S828, S829, SN07, SN08, SN09, SN12, SN13, SN14, SN15, SN16, SN17, SN18, SN19, SN20, S504, S507, S523, S527, S529, S530, S532, S561, S563, S570, SN10, S570-A, S571, S572, S572-A, S572-C, S572-B, S573-D, S573-B, S573-C, S573-A, S575, S581, S582, S585-A, SN04, SN05, SN21, ST01, ST02, ST03, ST04, ST05, ST06, ST07, ST08, ST09, ST10, S404, S211, S126, S160, S183, S368, S370-A, S401, S486, S505, S574, S576, S583, S308, 13, 15, S185, S215, S187, S220, S573, S338, SN11, S008, S032, S035, S036, S037, S040, S062, S063, S064, S065, S065-A, S066, S066-A, S067, S072, S073, S091, S092, S093, S094, S097, S102, S121, S123, S125, S127, S130, S151, S153, S155, S156, S157, S181, S182, S186, S190, S212, S213, S216, S217, S241, S242, S243, S245, S246, S247, S250, S273, S278, S301, S302, S303, S304, S333, S361, S362, S363, S364, S366, S367, S369, S371, S391, S392, S395, S397, S403, S452, S462, S478, S483, S487, S536, S550, S552, S577, S580, S822, S823, S824, S825, S826, S827, S828, S829, SN07, SN08, SN09, SN12, SN13, SN14, SN15, SN16, SN17, SN18, SN19, SN20, S504, S507, S523, S527, S529, S530, S532, S561, S563, S570, SN10, S570-A, S571, S572, S572-A, S572-C, S572-B, S573-D, S573-B, S573-C, S573-A, S575, S581, S582, S585-A, SN04, SN05, SN21, ST01, ST02, ST03, ST04, ST05, ST06, ST07, ST08, ST09, ST10, S404, S211, S126, S160, S183, S368, S370-A, S401, S486, S505, S574, S576, S583, S308, 13, 15, S185, S215, S187, S220, S573, S338, SN11 | - | Média/alta tensão
S362 | MT37 | S362 - TRANSFORMADOR - REMOÇÃO - 1 POR PEÇA | DESLOCAR – PERCORRER TRECHO PARA LOCALIZAR DEFEITO - TESTAR – ATERRAR – (COMUNICAR O CLIENTE) –INSTALAR / RETIRAR / DESATIVAR / SUBSTITUIR TRANSFORMADOR. | S363, S483, ST08, S486, S008, S040, S072, S102, S130, S190, S250, S278, S371, S403, S550, S552, S160, S308, S220, S338, ST01, ST08, S370, S370-A, S483, S483-A, | - | Média/alta tensão
S363 | MT37 | S363 - TRANSFORMADOR - SUBSTITUIÇÃO - 1 POR PEÇA | DESLOCAR – PERCORRER TRECHO PARA LOCALIZAR DEFEITO - TESTAR – ATERRAR – (COMUNICAR O CLIENTE) –INSTALAR / RETIRAR / DESATIVAR / SUBSTITUIR TRANSFORMADOR. | S361, S483, ST08, S362, S586, S008, S040, S072, S102, S130, S190, S250, S278, S371, S403, S550, S552, S160, S308, S220, S338, ST01, ST08, S370, S370-A, S483, S483-A, | - | Média/alta tensão
13 | SC02 | 13 - RETIRADO O MEDIDOR - 1 POR UNIDADE CONSUMIDORA | S576, S523, | S576, SN04, SN18, S582, S570, S008, S040, S072, S102, S130, S190, S250, S278, S371, S403, S550, S552, S160, S308, S220, S338, | - | Média/alta tensão
15 | SC06 | 15 - RETIRADO O RAMAL - 1 POR UNIDADE CONSUMIDORA | S504, S507, | S504, S008, S040, S072, S102, S130, S190, S250, S278, S371, S403, S550, S552, S160, S308, S220, S338, | - | Média/alta tensão